## 記載方法
様式３－１ | 適合証 管理No. | 販売名 管理No. | 販売名 | （承認/認証） 番号 | （承認/認証）機関 | 承認日 | 次回 更新期限 | 滅菌 | 生物 由来 | オプション 項目 | JMDNコード | 一般的名称 | クラス 分類 | 設計開発（H17告示第84号による指定又は新法適用） 適否 | 製品群区分 |  |  |  | 複数製品群の該当性 | 登録製造所 | [8 empty] | 備考
[15 empty] | 製品群区分 |  |  | 区分（経過措置対象品目/一般品目/経過措置対象外） |  | 設計 |  | 主たる組立て |  |  | 滅菌 |  | 最終製品の保管
| X | 例１ | 〇〇コンタクト | 22200BZX00xxx000 | PMDA | 2010-03-21 | 2015-03-20 | 湿熱 | × | × | 32803000 | 再使用可能な視力補正用色付コンタクトレンズ | Ⅲ | - | 別表第２ 一般の非能動な非埋植医療機器第５号 | ロ | （眼科用） | 一般品目 | - | 海外本社 |  | ○工場 | △工場 | - | ☆工場 | － | ■倉庫 | ▲倉庫 | 更新
| Y | 例２ | △△ヤグレーザ | 22500BZX00xxx000 | PMDA | 2013-11-03 | 2018-11-02 | × | × | × | 71037003 | ツリウム・ヤグレーザ | Ⅲ | ○ | 別表第２ 放射線治療又は温熱治療の用に供する医療機器第２号 | ニ | （非電離放射線利用能動） | 経過措置対象外 | (5)-1 | 日本支社 |  | □工場 | - | - | - | - | ▲倉庫 |  | 更新
様式３－２ | 適合証 管理No. | 販売名 管理No. | 販売名 | （承認/認証） 番号 | （承認/認証）機関 | 承認日 | 次回 更新期限 | 滅菌 | 生物 由来 | オプション 項目 | JMDNコード | 一般的名称 | クラス 分類 | 設計開発（H17告示第84号による指定又は新法適用） | 製品群区分 |  |  |  | 複数製品群の該当性 | 登録製造所 | [8 empty] | 備考
[15 empty] | 製品群区分 |  |  | 区分（経過措置対象品目/一般品目/経過措置対象外） |  | 設計 |  | 主たる組立て |  |  | 滅菌 |  | 最終製品の保管
[20 empty] | 海外本社 | 日本支社 | ○工場 | △工場 | □工場 | ☆工場 | □工場 | ■倉庫 | ▲倉庫
| X | 例１ | 〇〇コンタクト | 22200BZX00xxx000 | PMDA | 2010-03-21 | 2015-03-20 | 湿熱 | × | × | 32803000 | 再使用可能な視力補正用色付コンタクトレンズ | Ⅲ | - | 別表第２ 一般の非能動な非埋植医療機器第５号 | ロ | （眼科用） | 一般品目 | - | ● | － | ● | ● | － | ● | － | ● | ● | 更新
| Y | 例２ | △△ヤグレーザ | 22500BZX00xxx000 | PMDA | 2013-11-03 | 2018-11-02 | × | × | × | 71037003 | ツリウム・ヤグレーザ | Ⅲ | ○ | 別表第２ 放射線治療又は温熱治療の用に供する医療機器第２号 | ニ | （非電離放射線利用能動） | 経過措置対象外 | (5)-1 | - | ● | - | - | ● | - | - | - | ● | 更新
Formulas:
次回 更新期限 = DATE(YEAR([承認日])+5, MONTH([承認日]), DAY([承認日])-1)
Note on M1: JMDNコードにより自動表示。
Note on N1: JMDNコードにより自動表示。
Note on O1: JMDNコードにより自動表示。
Note on T1: JMDNコードにより自動表示。
Note on M24: JMDNコードにより自動表示。
Note on N24: JMDNコードにより自動表示。
Note on O24: JMDNコードにより自動表示。
Note on T24: JMDNコードにより自動表示。
Note on P25: JMDNコードにより自動表示。ただし、複数の製品群が該当する一般的名称の場合には何も表示されないので、関数を削除して、適切と思われる製品群を入力。
Note on S25: JMDNコードにより自動表示。 ただし、旧法下において設計開発管理の適用を受けずに承認されたものは「一般品目」か「経過措置対象品目」かを記入。
子品目のみ記載すること。申請品目（親品目）は記載しないこと。
適合証管理No.単位で、次回更新期日が最も早い品目から記載すること。
複数販売名がある場合も記載すること。
例示は様式3-1、様式3-2に記載しないこと。
滅菌しない：「×」（バツ）
滅菌する：「ＥＯＧ」、「湿熱」、「放射線」、「その他」を入力。複数ある場合は複数入力。
JMDNコードにより自動表示。
ただし、旧法下において設計開発管理の適用を受けずに承認されたものは「一般品目」か「経過措置対象品目」かを記入。
JMDNコードにより自動表示。ただし、複数の製品群が該当する一般的名称の場合には何も表示されないので、関数を削除して、適切と思われる製品群を入力。
【様式３－１及び様式３－２に関する留意点】
特定の項目を埋めることで自動的に表示される項目がありますが、手入力することも可能です。
承認申請中（予定）の品目は承認日の欄に「旧法承認申請中」、「承認申請中」、「承認申請予定」を記載してください。
提出は様式３－１又は様式３－２のいずれかで構いませんが、通常は様式３－１を利用し、重複した登録製造所の数が多い場合は様式３－２を利用すると便利です。
JMDNコードにより自動表示。
JMDNコードにより自動表示。
JMDNコードにより自動表示。
手入力可。
イロハニのいずれかを選択する。 イ：生物由来製品たる滅菌医療機器 ロ：滅菌医療機器（イに該当するものを除く。） ハ：生物由来製品たる非滅菌医療機器 ニ：非滅菌医療機器（ハに該当するものを除く。）
JMDNコードを入力することにより、右欄が自動で埋まります（必須項目ではない。）
調査申請の目的など、調査スケジュールに影響する事項を記載。
例：後発新規、迅速一変、など
該当性によって「○」（マル）又は「×」（バツ）
子品目のみオプション項目に該当する場合も、追加的調査が必要であることに留意すること。
調査申請の目的など、調査スケジュールに影響する可能性のある事項を記載。
例：後発新規、迅速一変、別途認証申請中など
次回更新期限は、承認日から5年毎の同月同日から1日を引いた日を記載すること。
承認日がうるう日（2月29日）の場合は、2月28日を記載すること。

## 様式3-1
適合証 管理No. | 販売名 管理No. | 販売名 | （承認/認証） 番号 | （承認/認証）機関 | 承認日 | 次回 更新期限 | 滅菌 | 生物 由来 | オプション 項目 | JMDNコード | 一般的名称 | クラス 分類 | 設計開発（H17告示第84号による指定又は新法適用） 適否 | 製品群区分 |  | 複数製品群の該当性 | 登録製造所 |  |  |  | 備考
[14 empty] | 製品群区分 | 区分（経過措置対象品目/一般品目/経過措置対象外） |  | 設計 | 主たる組立て | 滅菌 | 最終製品の保管
Note on L1: JMDNコードにより自動表示。
Note on M1: JMDNコードにより自動表示。
Note on N1: JMDNコードにより自動表示。
Note on S1: JMDNコードにより自動表示。

## 様式3-2
適合証 管理No. | 販売名 管理No. | 販売名 | （承認/認証） 番号 | （承認/認証）機関 | 承認日 | 次回 更新期限 | 滅菌 | 生物 由来 | オプション 項目 | JMDNコード | 一般的名称 | クラス 分類 | 設計開発（H17告示第84号による指定又は新法適用） | 製品群区分 |  | 複数製品群の該当性 | 登録製造所 | [8 empty] | 備考
[14 empty] | 製品群区分 | 区分（経過措置対象品目/一般品目/経過措置対象外） |  | 設計 |  | 主たる組立て |  |  | 滅菌 |  | 最終製品の保管
[17 empty] | 海外本社 | 日本支社 | ○工場 | △工場 | □工場 | ☆工場 | □工場 | ■倉庫 | ▲倉庫
Note on L1: JMDNコードにより自動表示。
Note on M1: JMDNコードにより自動表示。
Note on N1: JMDNコードにより自動表示。
Note on S1: JMDNコードにより自動表示。
Note on O2: JMDNコードにより自動表示。ただし、複数の製品群が該当する一般的名称の場合には何も表示されないので、関数を削除して、適切と思われる製品群を入力。
Note on R2: JMDNコードにより自動表示。 ただし、旧法下において設計開発管理の適用を受けずに承認されたものは「一般品目」か「経過措置対象品目」かを記入。

## 参照表（2021.6.18時点）
別表 第１ | 別表 第２ | JMDN コード | 一般的名称 | クラス 分類 | 製品群省令別表番号 | 略称 | 該当製品群（H26.9.11通知） | 備考欄 番号 | 複数製品群 該当性 | 設計開発管理 （H17告示８４号） | 追加（告示）日
- | 1 | 37626010 | 移動型アナログ式汎用Ｘ線診断装置 | Ⅱ | 別表第２ 能動な画像医療機器第１号 | （電離放射線利用） | 電離放射線を利用する能動な画像医療機器 | 2-F-01 | - | -
- | 2 | 37626020 | 移動型アナログ式汎用一体型Ｘ線診断装置 | Ⅱ | 別表第２ 能動な画像医療機器第１号 | （電離放射線利用） | 電離放射線を利用する能動な画像医療機器 | 2-F-01 | - | -
- | 3 | 37642010 | ポータブルアナログ式汎用Ｘ線診断装置 | Ⅱ | 別表第２ 能動な画像医療機器第１号 | （電離放射線利用） | 電離放射線を利用する能動な画像医療機器 | 2-F-01 | - | -
- | 4 | 37642020 | ポータブルアナログ式汎用一体型Ｘ線診断装置 | Ⅱ | 別表第２ 能動な画像医療機器第１号 | （電離放射線利用） | 電離放射線を利用する能動な画像医療機器 | 2-F-01 | - | -
- | 5 | 37643010 | ポータブルデジタル式汎用Ｘ線診断装置 | Ⅱ | 別表第２ 能動な画像医療機器第１号 | （電離放射線利用） | 電離放射線を利用する能動な画像医療機器 | 2-F-01 | - | -
- | 6 | 37643020 | ポータブルデジタル式汎用一体型Ｘ線診断装置 | Ⅱ | 別表第２ 能動な画像医療機器第１号 | （電離放射線利用） | 電離放射線を利用する能動な画像医療機器 | 2-F-01 | - | -
- | 7 | 37644010 | 据置型アナログ式汎用Ｘ線診断装置 | Ⅱ | 別表第２ 能動な画像医療機器第１号 | （電離放射線利用） | 電離放射線を利用する能動な画像医療機器 | 2-F-01 | - | -
- | 8 | 37644020 | 据置型アナログ式汎用一体型Ｘ線診断装置 | Ⅱ | 別表第２ 能動な画像医療機器第１号 | （電離放射線利用） | 電離放射線を利用する能動な画像医療機器 | 2-F-01 | - | -
- | 9 | 37645010 | 据置型デジタル式汎用Ｘ線診断装置 | Ⅱ | 別表第２ 能動な画像医療機器第１号 | （電離放射線利用） | 電離放射線を利用する能動な画像医療機器 | 2-F-01 | - | -
- | 10 | 37645020 | 据置型デジタル式汎用一体型Ｘ線診断装置 | Ⅱ | 別表第２ 能動な画像医療機器第１号 | （電離放射線利用） | 電離放射線を利用する能動な画像医療機器 | 2-F-01 | - | -
- | 11 | 37647010 | 移動型デジタル式汎用Ｘ線診断装置 | Ⅱ | 別表第２ 能動な画像医療機器第１号 | （電離放射線利用） | 電離放射線を利用する能動な画像医療機器 | 2-F-01 | - | -
- | 12 | 37647020 | 移動型デジタル式汎用一体型Ｘ線診断装置 | Ⅱ | 別表第２ 能動な画像医療機器第１号 | （電離放射線利用） | 電離放射線を利用する能動な画像医療機器 | 2-F-01 | - | -
- | 13 | 70001000 | 乳房撮影組合せ型Ｘ線診断装置 | Ⅱ | 別表第２ 能動な画像医療機器第１号 | （電離放射線利用） | 電離放射線を利用する能動な画像医療機器 | 2-F-01 | - | -
- | 14 | 37621010 | 据置型アナログ式汎用Ｘ線透視診断装置 | Ⅱ | 別表第２ 能動な画像医療機器第１号 | （電離放射線利用） | 電離放射線を利用する能動な画像医療機器 | 2-F-01 | - | -
- | 15 | 37621020 | 据置型アナログ式汎用一体型Ｘ線透視診断装置 | Ⅱ | 別表第２ 能動な画像医療機器第１号 | （電離放射線利用） | 電離放射線を利用する能動な画像医療機器 | 2-F-01 | - | -
- | 16 | 37622010 | 移動型アナログ式汎用Ｘ線透視診断装置 | Ⅱ | 別表第２ 能動な画像医療機器第１号 | （電離放射線利用） | 電離放射線を利用する能動な画像医療機器 | 2-F-01 | - | -
- | 17 | 37622020 | 移動型アナログ式汎用一体型Ｘ線透視診断装置 | Ⅱ | 別表第２ 能動な画像医療機器第１号 | （電離放射線利用） | 電離放射線を利用する能動な画像医療機器 | 2-F-01 | - | -
- | 18 | 37631010 | ポータブルアナログ式汎用Ｘ線透視診断装置 | Ⅱ | 別表第２ 能動な画像医療機器第１号 | （電離放射線利用） | 電離放射線を利用する能動な画像医療機器 | 2-F-01 | - | -
- | 19 | 37631020 | ポータブルアナログ式汎用一体型Ｘ線透視診断装置 | Ⅱ | 別表第２ 能動な画像医療機器第１号 | （電離放射線利用） | 電離放射線を利用する能動な画像医療機器 | 2-F-01 | - | -
- | 20 | 37646010 | 移動型デジタル式汎用Ｘ線透視診断装置 | Ⅱ | 別表第２ 能動な画像医療機器第１号 | （電離放射線利用） | 電離放射線を利用する能動な画像医療機器 | 2-F-01 | - | -
- | 21 | 37646020 | 移動型デジタル式汎用一体型Ｘ線透視診断装置 | Ⅱ | 別表第２ 能動な画像医療機器第１号 | （電離放射線利用） | 電離放射線を利用する能動な画像医療機器 | 2-F-01 | - | -
- | 22 | 37649010 | ポータブルデジタル式汎用Ｘ線透視診断装置 | Ⅱ | 別表第２ 能動な画像医療機器第１号 | （電離放射線利用） | 電離放射線を利用する能動な画像医療機器 | 2-F-01 | - | -
- | 23 | 37649020 | ポータブルデジタル式汎用一体型Ｘ線透視診断装置 | Ⅱ | 別表第２ 能動な画像医療機器第１号 | （電離放射線利用） | 電離放射線を利用する能動な画像医療機器 | 2-F-01 | - | -
- | 24 | 37679010 | 据置型デジタル式汎用Ｘ線透視診断装置 | Ⅱ | 別表第２ 能動な画像医療機器第１号 | （電離放射線利用） | 電離放射線を利用する能動な画像医療機器 | 2-F-01 | - | -
- | 25 | 37679020 | 据置型デジタル式汎用一体型Ｘ線透視診断装置 | Ⅱ | 別表第２ 能動な画像医療機器第１号 | （電離放射線利用） | 電離放射線を利用する能動な画像医療機器 | 2-F-01 | - | -
- | 26 | 37648000 | 診断用直線Ｘ線断層撮影装置 | Ⅱ | 別表第２ 能動な画像医療機器第１号 | （電離放射線利用） | 電離放射線を利用する能動な画像医療機器 | 2-F-01 | - | -
- | 27 | 37660000 | 診断用多方向Ｘ線断層撮影装置 | Ⅱ | 別表第２ 能動な画像医療機器第１号 | （電離放射線利用） | 電離放射線を利用する能動な画像医療機器 | 2-F-01 | - | -
- | 28 | 37612000 | 移動型デジタル式循環器用Ｘ線透視診断装置 | Ⅱ | 別表第２ 能動な画像医療機器第１号 | （電離放射線利用） | 電離放射線を利用する能動な画像医療機器 | 2-F-01 | - | -
- | 29 | 37614000 | 移動型アナログ式循環器用Ｘ線透視診断装置 | Ⅱ | 別表第２ 能動な画像医療機器第１号 | （電離放射線利用） | 電離放射線を利用する能動な画像医療機器 | 2-F-01 | - | -
- | 30 | 37616000 | 据置型アナログ式循環器用Ｘ線透視診断装置 | Ⅱ | 別表第２ 能動な画像医療機器第１号 | （電離放射線利用） | 電離放射線を利用する能動な画像医療機器 | 2-F-01 | - | -
- | 31 | 37623000 | 据置型デジタル式循環器用Ｘ線透視診断装置 | Ⅱ | 別表第２ 能動な画像医療機器第１号 | （電離放射線利用） | 電離放射線を利用する能動な画像医療機器 | 2-F-01 | - | -
- | 32 | 37630000 | 据置型アナログ式乳房用Ｘ線診断装置 | Ⅱ | 別表第２ 能動な画像医療機器第１号 | （電離放射線利用） | 電離放射線を利用する能動な画像医療機器 | 2-F-01 | - | -
- | 33 | 37632000 | ポータブルアナログ式乳房用Ｘ線診断装置 | Ⅱ | 別表第２ 能動な画像医療機器第１号 | （電離放射線利用） | 電離放射線を利用する能動な画像医療機器 | 2-F-01 | - | -
- | 34 | 37671000 | 移動型アナログ式乳房用Ｘ線診断装置 | Ⅱ | 別表第２ 能動な画像医療機器第１号 | （電離放射線利用） | 電離放射線を利用する能動な画像医療機器 | 2-F-01 | - | -
- | 35 | 37672000 | 据置型デジタル式乳房用Ｘ線診断装置 | Ⅱ | 別表第２ 能動な画像医療機器第１号 | （電離放射線利用） | 電離放射線を利用する能動な画像医療機器 | 2-F-01 | - | -
- | 36 | 37673000 | 移動型デジタル式乳房用Ｘ線診断装置 | Ⅱ | 別表第２ 能動な画像医療機器第１号 | （電離放射線利用） | 電離放射線を利用する能動な画像医療機器 | 2-F-01 | - | -
- | 37 | 37674000 | ポータブルデジタル式乳房用Ｘ線診断装置 | Ⅱ | 別表第２ 能動な画像医療機器第１号 | （電離放射線利用） | 電離放射線を利用する能動な画像医療機器 | 2-F-01 | - | -
- | 38 | 37615000 | 移動型デジタル式泌尿器・婦人科用Ｘ線透視診断装置 | Ⅱ | 別表第２ 能動な画像医療機器第１号 | （電離放射線利用） | 電離放射線を利用する能動な画像医療機器 | 2-F-01 | - | -
- | 39 | 37624000 | 移動型アナログ式泌尿器・婦人科用Ｘ線透視診断装置 | Ⅱ | 別表第２ 能動な画像医療機器第１号 | （電離放射線利用） | 電離放射線を利用する能動な画像医療機器 | 2-F-01 | - | -
- | 40 | 37633000 | 据置型デジタル式泌尿器・婦人科用Ｘ線透視診断装置 | Ⅱ | 別表第２ 能動な画像医療機器第１号 | （電離放射線利用） | 電離放射線を利用する能動な画像医療機器 | 2-F-01 | - | -
- | 41 | 37634000 | 据置型アナログ式泌尿器・婦人科用Ｘ線透視診断装置 | Ⅱ | 別表第２ 能動な画像医療機器第１号 | （電離放射線利用） | 電離放射線を利用する能動な画像医療機器 | 2-F-01 | - | -
- | 42 | 37680000 | 気脳造影用Ｘ線診断装置 | Ⅱ | 別表第２ 能動な画像医療機器第１号 | （電離放射線利用） | 電離放射線を利用する能動な画像医療機器 | 2-F-01 | - | -
- | 43 | 37675010 | 腹部集団検診用Ｘ線診断装置 | Ⅱ | 別表第２ 能動な画像医療機器第１号 | （電離放射線利用） | 電離放射線を利用する能動な画像医療機器 | 2-F-01 | - | -
- | 44 | 37675020 | 腹部集団検診用一体型Ｘ線診断装置 | Ⅱ | 別表第２ 能動な画像医療機器第１号 | （電離放射線利用） | 電離放射線を利用する能動な画像医療機器 | 2-F-01 | - | -
- | 45 | 37627010 | 胸部集団検診用Ｘ線診断装置 | Ⅱ | 別表第２ 能動な画像医療機器第１号 | （電離放射線利用） | 電離放射線を利用する能動な画像医療機器 | 2-F-01 | - | -
- | 46 | 37627020 | 胸部集団検診用一体型Ｘ線診断装置 | Ⅱ | 別表第２ 能動な画像医療機器第１号 | （電離放射線利用） | 電離放射線を利用する能動な画像医療機器 | 2-F-01 | - | -
- | 47 | 37627030 | 胸･腹部集団検診用Ｘ線診断装置 | Ⅱ | 別表第２ 能動な画像医療機器第１号 | （電離放射線利用） | 電離放射線を利用する能動な画像医療機器 | 2-F-01 | - | -
- | 48 | 37627040 | 胸･腹部集団検診用一体型Ｘ線診断装置 | Ⅱ | 別表第２ 能動な画像医療機器第１号 | （電離放射線利用） | 電離放射線を利用する能動な画像医療機器 | 2-F-01 | - | -
- | 49 | 70002000 | 歯科集団検診用パノラマＸ線撮影装置 | Ⅱ | 別表第２ 能動な画像医療機器第１号 | （電離放射線利用） | 電離放射線を利用する能動な画像医療機器 | 2-F-01 | - | -
- | 50 | 37625010 | 単一エネルギー骨Ｘ線吸収測定装置 | Ⅱ | 別表第２ 能動な画像医療機器第１号 | （電離放射線利用） | 電離放射線を利用する能動な画像医療機器 | 2-F-01 | - | -
- | 51 | 37625020 | 単一エネルギー骨Ｘ線吸収測定一体型装置 | Ⅱ | 別表第２ 能動な画像医療機器第１号 | （電離放射線利用） | 電離放射線を利用する能動な画像医療機器 | 2-F-01 | - | -
- | 52 | 37661010 | 二重エネルギー骨Ｘ線吸収測定装置 | Ⅱ | 別表第２ 能動な画像医療機器第１号 | （電離放射線利用） | 電離放射線を利用する能動な画像医療機器 | 2-F-01 | - | -
- | 53 | 37661020 | 二重エネルギー骨Ｘ線吸収測定一体型装置 | Ⅱ | 別表第２ 能動な画像医療機器第１号 | （電離放射線利用） | 電離放射線を利用する能動な画像医療機器 | 2-F-01 | - | -
- | 54 | 70003000 | Ｘ線ＣＴ組合せ型循環器Ｘ線診断装置 | Ⅱ | 別表第２ 能動な画像医療機器第１号 | （電離放射線利用） | 電離放射線を利用する能動な画像医療機器 | 2-F-01 | - | -
- | 55 | 37617000 | デジタル式口内汎用歯科Ｘ線診断装置 | Ⅱ | 別表第２ 能動な画像医療機器第１号 | （電離放射線利用） | 電離放射線を利用する能動な画像医療機器 | 2-F-01 | - | -
- | 56 | 37635000 | アナログ式口内汎用歯科Ｘ線診断装置 | Ⅱ | 別表第２ 能動な画像医療機器第１号 | （電離放射線利用） | 電離放射線を利用する能動な画像医療機器 | 2-F-01 | - | -
- | 57 | 37636000 | アナログ式口外汎用歯科Ｘ線診断装置 | Ⅱ | 別表第２ 能動な画像医療機器第１号 | （電離放射線利用） | 電離放射線を利用する能動な画像医療機器 | 2-F-01 | - | -
- | 58 | 37667000 | デジタル式口外汎用歯科Ｘ線診断装置 | Ⅱ | 別表第２ 能動な画像医療機器第１号 | （電離放射線利用） | 電離放射線を利用する能動な画像医療機器 | 2-F-01 | - | -
- | 59 | 37637000 | アナログ式歯科用パノラマＸ線診断装置 | Ⅱ | 別表第２ 能動な画像医療機器第１号 | （電離放射線利用） | 電離放射線を利用する能動な画像医療機器 | 2-F-01 | - | -
- | 60 | 37640000 | デジタル式歯科用パノラマＸ線診断装置 | Ⅱ | 別表第２ 能動な画像医療機器第１号 | （電離放射線利用） | 電離放射線を利用する能動な画像医療機器 | 2-F-01 | - | -
- | 61 | 37668000 | アナログ式歯科用パノラマ・断層撮影Ｘ線診断装置 | Ⅱ | 別表第２ 能動な画像医療機器第１号 | （電離放射線利用） | 電離放射線を利用する能動な画像医療機器 | 2-F-01 | - | -
- | 62 | 37669000 | デジタル式歯科用パノラマ・断層撮影Ｘ線診断装置 | Ⅱ | 別表第２ 能動な画像医療機器第１号 | （電離放射線利用） | 電離放射線を利用する能動な画像医療機器 | 2-F-01 | - | -
- | 63 | 37677010 | 頭蓋計測用Ｘ線診断装置 | Ⅱ | 別表第２ 能動な画像医療機器第１号 | （電離放射線利用） | 電離放射線を利用する能動な画像医療機器 | 2-F-01 | - | -
- | 64 | 37677020 | 頭蓋計測用一体型Ｘ線診断装置 | Ⅱ | 別表第２ 能動な画像医療機器第１号 | （電離放射線利用） | 電離放射線を利用する能動な画像医療機器 | 2-F-01 | - | -
- | 65 | 70004010 | 歯科用デジタル式Ｘ線撮影センサ | Ⅱ | 別表第２ 能動な画像医療機器第１号 | （電離放射線利用） | 電離放射線を利用する能動な画像医療機器 | 2-F-01 | - | -
- | 66 | 70004020 | パノラマ用デジタル式Ｘ線センサ | Ⅱ | 別表第２ 能動な画像医療機器第１号 | （電離放射線利用） | 電離放射線を利用する能動な画像医療機器 | 2-F-01 | - | -
- | 67 | 70004030 | 頭蓋計測用デジタル式Ｘ線センサ | Ⅱ | 別表第２ 能動な画像医療機器第１号 | （電離放射線利用） | 電離放射線を利用する能動な画像医療機器 | 2-F-01 | - | -
- | 68 | 37619000 | 部位限定Ｘ線ＣＴ診断装置 | Ⅱ | 別表第２ 能動な画像医療機器第１号 | （電離放射線利用） | 電離放射線を利用する能動な画像医療機器 | 2-F-01 | - | -
- | 69 | 37618010 | 全身用Ｘ線ＣＴ診断装置 | Ⅱ | 別表第２ 能動な画像医療機器第１号 | （電離放射線利用） | 電離放射線を利用する能動な画像医療機器 | 2-F-01 | - | -
- | 70 | 37618020 | 人体回転型全身用Ｘ線ＣＴ診断装置 | Ⅱ | 別表第２ 能動な画像医療機器第１号 | （電離放射線利用） | 電離放射線を利用する能動な画像医療機器 | 2-F-01 | - | -
- | 71 | 70005000 | 全身用エレクトロンビームＸ線ＣＴ診断装置 | Ⅱ | 別表第２ 能動な画像医療機器第１号 | （電離放射線利用） | 電離放射線を利用する能動な画像医療機器 | 2-F-01 | - | -
- | 72 | 70006000 | アーム型Ｘ線ＣＴ診断装置 | Ⅱ | 別表第２ 能動な画像医療機器第１号 | （電離放射線利用） | 電離放射線を利用する能動な画像医療機器 | 2-F-01 | - | -
- | 73 | 40640000 | 核医学診断用据置型ガンマカメラ | Ⅱ | 別表第２ 能動な画像医療機器第１号 | （電離放射線利用） | 電離放射線を利用する能動な画像医療機器 | 2-F-01 | - | -
- | 74 | 40641000 | 核医学診断用移動型ガンマカメラ | Ⅱ | 別表第２ 能動な画像医療機器第１号 | （電離放射線利用） | 電離放射線を利用する能動な画像医療機器 | 2-F-01 | - | -
- | 75 | 40642000 | 核医学診断用検出器回転型ＳＰＥＣＴ装置 | Ⅱ | 別表第２ 能動な画像医療機器第１号 | （電離放射線利用） | 電離放射線を利用する能動な画像医療機器 | 2-F-01 | - | -
- | 76 | 40643000 | 核医学診断用リング型ＳＰＥＣＴ装置 | Ⅱ | 別表第２ 能動な画像医療機器第１号 | （電離放射線利用） | 電離放射線を利用する能動な画像医療機器 | 2-F-01 | - | -
- | 77 | 40644000 | 核医学診断用ポジトロンＣＴ装置 | Ⅱ | 別表第２ 能動な画像医療機器第１号 | （電離放射線利用） | 電離放射線を利用する能動な画像医療機器 | 2-F-01 | - | -
- | 78 | 70007000 | 核医学データ処理装置 | Ⅱ | 別表第２ 能動な画像医療機器第１号 | （電離放射線利用） | 電離放射線を利用する能動な画像医療機器 | 2-F-01 | - | -
- | 79 | 38314000 | 骨放射線吸収測定装置 | Ⅱ | 別表第２ 能動な画像医療機器第１号 | （電離放射線利用） | 電離放射線を利用する能動な画像医療機器 | 2-F-01 | - | -
- | 80 | 70008000 | ＲＩ動態機能検査装置 | Ⅱ | 別表第２ 能動な画像医療機器第１号 | （電離放射線利用） | 電離放射線を利用する能動な画像医療機器 | 2-F-01 | - | -
- | 81 | 40645000 | 核医学診断用直線型スキャナ | Ⅱ | 別表第２ 能動な画像医療機器第１号 | （電離放射線利用） | 電離放射線を利用する能動な画像医療機器 | 2-F-01 | - | -
- | 82 | 40646000 | 核医学装置用手持型検出器 | Ⅱ | 別表第２ 能動な画像医療機器第１号 | （電離放射線利用） | 電離放射線を利用する能動な画像医療機器 | 2-F-01 | - | -
- | 83 | 40648000 | 甲状腺摂取率測定用核医学装置 | Ⅱ | 別表第２ 能動な画像医療機器第１号 | （電離放射線利用） | 電離放射線を利用する能動な画像医療機器 | 2-F-01 | - | -
- | 84 | 40937000 | 核医学装置ワークステーション | Ⅱ | 別表第２ 能動な画像医療機器第１号 | （電離放射線利用） | 電離放射線を利用する能動な画像医療機器 | 2-F-01 | (1)-7 | -
| 84 | 40937000 | 核医学装置ワークステーション | Ⅱ | 別表第２ 能動な画像医療機器第３号 | （大臣が認めるその他の機器） | その他能動な画像医療機器（厚生労働大臣が認めるものに限る。） | 2-F-03 | (1)-7 | -
- | 85 | 70010010 | Ｘ線ＣＴ組合せ型ポジトロンＣＴ装置 | Ⅱ | 別表第２ 能動な画像医療機器第１号 | （電離放射線利用） | 電離放射線を利用する能動な画像医療機器 | 2-F-01 | - | -
- | 86 | 70010020 | Ｘ線ＣＴ組合せ型ＳＰＥＣＴ装置 | Ⅱ | 別表第２ 能動な画像医療機器第１号 | （電離放射線利用） | 電離放射線を利用する能動な画像医療機器 | 2-F-01 | - | -
- | 87 | 70010030 | ポジトロンＣＴ組合せ型ＳＰＥＣＴ装置 | Ⅱ | 別表第２ 能動な画像医療機器第１号 | （電離放射線利用） | 電離放射線を利用する能動な画像医療機器 | 2-F-01 | - | -
- | 88 | 70011000 | 診断用核医学装置及び関連装置吸収補正向け密封線源 | Ⅱ | 別表第２ 能動な画像医療機器第１号 | （電離放射線利用） | 電離放射線を利用する能動な画像医療機器 | 2-F-01 | - | -
- | 89 | 70012000 | 肺換気機能検査用テクネガス発生装置 | Ⅱ | 別表第２ 一般の能動な医療機器第２号 | （呼吸器用） | 呼吸器用の能動な医療機器（酸素療法用の高圧チャンバー及び吸入麻酔用の機器を含む） | 2-E-02 | - | -
- | 90 | 36208000 | 移動型超音波画像診断装置 | Ⅱ | 別表第２ 能動な画像医療機器第２号 | （非電離放射線利用） | 非電離放射線を利用する能動な画像医療機器 | 2-F-02 | - | -
- | 91 | 40761000 | 汎用超音波画像診断装置 | Ⅱ | 別表第２ 能動な画像医療機器第２号 | （非電離放射線利用） | 非電離放射線を利用する能動な画像医療機器 | 2-F-02 | - | -
- | 92 | 40845000 | 超音波装置用コンピュータ | Ⅱ | 別表第２ 能動な画像医療機器第２号 | （非電離放射線利用） | 非電離放射線を利用する能動な画像医療機器 | 2-F-02 | - | -
- | 93 | 40971000 | 超音波装置オペレータ用コンソール | Ⅱ | 別表第２ 能動な画像医療機器第２号 | （非電離放射線利用） | 非電離放射線を利用する能動な画像医療機器 | 2-F-02 | - | -
- | 94 | 11387000 | 超音波頭部用画像診断装置 | Ⅱ | 別表第２ 能動な画像医療機器第２号 | （非電離放射線利用） | 非電離放射線を利用する能動な画像医療機器 | 2-F-02 | - | -
- | 95 | 40762000 | 産婦人科用超音波画像診断装置 | Ⅱ | 別表第２ 能動な画像医療機器第２号 | （非電離放射線利用） | 非電離放射線を利用する能動な画像医療機器 | 2-F-02 | - | -
- | 96 | 40764000 | 乳房用超音波画像診断装置 | Ⅱ | 別表第２ 能動な画像医療機器第２号 | （非電離放射線利用） | 非電離放射線を利用する能動な画像医療機器 | 2-F-02 | - | -
- | 97 | 40763000 | 循環器用超音波画像診断装置 | Ⅱ | 別表第２ 能動な画像医療機器第２号 | （非電離放射線利用） | 非電離放射線を利用する能動な画像医療機器 | 2-F-02 | - | -
- | 98 | 70013000 | 膀胱用超音波画像診断装置 | Ⅱ | 別表第２ 能動な画像医療機器第２号 | （非電離放射線利用） | 非電離放射線を利用する能動な画像医療機器 | 2-F-02 | - | -
- | 99 | 11389000 | 眼科用超音波画像診断装置 | Ⅱ | 別表第２ 一般の能動な医療機器第５号 | （眼科用） | 眼科の用に供する能動な医療機器 | 2-E-05 | - | -
- | 100 | 16330012 | 超音波式角膜厚さ計 | Ⅱ | 別表第２ 一般の能動な医療機器第５号 | （眼科用） | 眼科の用に供する能動な医療機器 | 2-E-05 | - | -
- | 101 | 36370000 | 超音波増幅器 | Ⅱ | 別表第２ 能動な画像医療機器第２号 | （非電離放射線利用） | 非電離放射線を利用する能動な画像医療機器 | 2-F-02 | - | -
- | 102 | 16330022 | 超音波眼軸長測定装置 | Ⅱ | 別表第２ 一般の能動な医療機器第５号 | （眼科用） | 眼科の用に供する能動な医療機器 | 2-E-05 | - | -
- | 103 | 16330032 | 眼科用超音波画像診断・眼軸長測定装置 | Ⅱ | 別表第２ 一般の能動な医療機器第５号 | （眼科用） | 眼科の用に供する能動な医療機器 | 2-E-05 | - | -
- | 104 | 16330042 | 超音波式角膜厚さ・眼軸長測定装置 | Ⅱ | 別表第２ 一般の能動な医療機器第５号 | （眼科用） | 眼科の用に供する能動な医療機器 | 2-E-05 | - | -
- | 105 | 37891000 | 食道向け超音波診断用プローブ | Ⅱ | 別表第２ 能動な画像医療機器第２号 | （非電離放射線利用） | 非電離放射線を利用する能動な画像医療機器 | 2-F-02 | - | -
- | 106 | 37894000 | 鼻腔向け超音波診断用プローブ | Ⅱ | 別表第２ 能動な画像医療機器第２号 | （非電離放射線利用） | 非電離放射線を利用する能動な画像医療機器 | 2-F-02 | - | -
- | 107 | 40767000 | 据付型体外式超音波診断用プローブ | Ⅱ | 別表第２ 能動な画像医療機器第２号 | （非電離放射線利用） | 非電離放射線を利用する能動な画像医療機器 | 2-F-02 | - | -
- | 108 | 40768000 | 手持型体外式超音波診断用プローブ | Ⅱ | 別表第２ 能動な画像医療機器第２号 | （非電離放射線利用） | 非電離放射線を利用する能動な画像医療機器 | 2-F-02 | - | -
- | 109 | 40770002 | 非血管系手術向け超音波診断用プローブ | Ⅱ | 別表第２ 能動な画像医療機器第２号 | （非電離放射線利用） | 非電離放射線を利用する能動な画像医療機器 | 2-F-02 | - | -
- | 110 | 40771000 | 膣向け超音波診断用プローブ | Ⅱ | 別表第２ 能動な画像医療機器第２号 | （非電離放射線利用） | 非電離放射線を利用する能動な画像医療機器 | 2-F-02 | - | -
- | 111 | 40772000 | 直腸向け超音波診断用プローブ | Ⅱ | 別表第２ 能動な画像医療機器第２号 | （非電離放射線利用） | 非電離放射線を利用する能動な画像医療機器 | 2-F-02 | - | -
- | 112 | 70015000 | 人体開口部用超音波プローブカバー | Ⅱ | 別表第２ 一般の非能動な非埋植医療機器第６号 | （非能動器具） | 非能動な器具 | 2-A-06 | - | -
- | 113 | 70016000 | 術中用超音波プローブカバー | Ⅱ | 別表第２ 一般の非能動な非埋植医療機器第６号 | （非能動器具） | 非能動な器具 | 2-A-06 | - | -
- | 114 | 70017000 | 超音波プローブ穿刺用キット | Ⅱ | 別表第２ 一般の非能動な非埋植医療機器第６号 | （非能動器具） | 非能動な器具 | 2-A-06 | - | -
- | 115 | 70018000 | 体腔向け超音波診断用プローブ | Ⅱ | 別表第２ 能動な画像医療機器第２号 | （非電離放射線利用） | 非電離放射線を利用する能動な画像医療機器 | 2-F-02 | - | -
- | 116 | 70019000 | 膀胱向け超音波診断用プローブ | Ⅱ | 別表第２ 能動な画像医療機器第２号 | （非電離放射線利用） | 非電離放射線を利用する能動な画像医療機器 | 2-F-02 | - | -
- | 117 | 70020000 | 据付型体外式水槽タイプ超音波診断用プローブ | Ⅱ | 別表第２ 能動な画像医療機器第２号 | （非電離放射線利用） | 非電離放射線を利用する能動な画像医療機器 | 2-F-02 | - | -
- | 118 | 35460000 | 超音波装置用シンクロナイザ | Ⅱ | 別表第２ モニタリング医療機器第２号 | （生体信号関与） | 生体信号に関わる生理学的指標に係る能動なモニタリング医療機器 | 2-G-02 | - | -
- | 119 | 40779000 | 超音波骨密度測定装置 | Ⅱ | 別表第２ 能動な画像医療機器第２号 | （非電離放射線利用） | 非電離放射線を利用する能動な画像医療機器 | 2-F-02 | - | -
- | 120 | 40786000 | 超音波プローブポジショニングユニット | Ⅱ | 別表第２ 能動な画像医療機器第２号 | （非電離放射線利用） | 非電離放射線を利用する能動な画像医療機器 | 2-F-02 | - | -
- | 121 | 37611000 | 常電導磁石式乳房用ＭＲ装置 | Ⅱ | 別表第２ 能動な画像医療機器第２号 | （非電離放射線利用） | 非電離放射線を利用する能動な画像医療機器 | 2-F-02 | - | -
- | 122 | 37653000 | 常電導磁石式全身用ＭＲ装置 | Ⅱ | 別表第２ 能動な画像医療機器第２号 | （非電離放射線利用） | 非電離放射線を利用する能動な画像医療機器 | 2-F-02 | - | -
- | 123 | 37655000 | 常電導磁石式頭部・四肢用ＭＲ装置 | Ⅱ | 別表第２ 能動な画像医療機器第２号 | （非電離放射線利用） | 非電離放射線を利用する能動な画像医療機器 | 2-F-02 | - | -
- | 124 | 37681000 | 常電導磁石式循環器用ＭＲ装置 | Ⅱ | 別表第２ 能動な画像医療機器第２号 | （非電離放射線利用） | 非電離放射線を利用する能動な画像医療機器 | 2-F-02 | - | -
- | 125 | 37609000 | 超電導磁石式乳房用ＭＲ装置 | Ⅱ | 別表第２ 能動な画像医療機器第２号 | （非電離放射線利用） | 非電離放射線を利用する能動な画像医療機器 | 2-F-02 | - | -
- | 126 | 37654000 | 超電導磁石式全身用ＭＲ装置 | Ⅱ | 別表第２ 能動な画像医療機器第２号 | （非電離放射線利用） | 非電離放射線を利用する能動な画像医療機器 | 2-F-02 | - | -
- | 127 | 37656000 | 超電導磁石式頭部・四肢用ＭＲ装置 | Ⅱ | 別表第２ 能動な画像医療機器第２号 | （非電離放射線利用） | 非電離放射線を利用する能動な画像医療機器 | 2-F-02 | - | -
- | 128 | 37676000 | 超電導磁石式循環器用ＭＲ装置 | Ⅱ | 別表第２ 能動な画像医療機器第２号 | （非電離放射線利用） | 非電離放射線を利用する能動な画像医療機器 | 2-F-02 | - | -
- | 129 | 37651000 | 永久磁石式頭部・四肢用ＭＲ装置 | Ⅱ | 別表第２ 能動な画像医療機器第２号 | （非電離放射線利用） | 非電離放射線を利用する能動な画像医療機器 | 2-F-02 | - | -
- | 130 | 37652000 | 永久磁石式全身用ＭＲ装置 | Ⅱ | 別表第２ 能動な画像医療機器第２号 | （非電離放射線利用） | 非電離放射線を利用する能動な画像医療機器 | 2-F-02 | - | -
- | 131 | 37659000 | 永久磁石式乳房用ＭＲ装置 | Ⅱ | 別表第２ 能動な画像医療機器第２号 | （非電離放射線利用） | 非電離放射線を利用する能動な画像医療機器 | 2-F-02 | - | -
- | 132 | 37682000 | 永久磁石式循環器用ＭＲ装置 | Ⅱ | 別表第２ 能動な画像医療機器第２号 | （非電離放射線利用） | 非電離放射線を利用する能動な画像医療機器 | 2-F-02 | - | -
- | 133 | 40749000 | ＭＲ装置用高周波コイル | Ⅱ | 別表第２ 能動な画像医療機器第２号 | （非電離放射線利用） | 非電離放射線を利用する能動な画像医療機器 | 2-F-02 | - | -
- | 134 | 40940000 | ＭＲ装置ワークステーション | Ⅱ | 別表第２ 能動な画像医療機器第２号 | （非電離放射線利用） | 非電離放射線を利用する能動な画像医療機器 | 2-F-02 | (1)-8 | -
| 134 | 40940000 | ＭＲ装置ワークステーション | Ⅱ | 別表第２ 能動な画像医療機器第３号 | （大臣が認めるその他の機器） | その他能動な画像医療機器（厚生労働大臣が認めるものに限る。） | 2-F-03 | (1)-8 | -
- | 135 | 70023000 | コンピューテッドラジオグラフ | Ⅱ | 別表第２ 能動な画像医療機器第１号 | （電離放射線利用） | 電離放射線を利用する能動な画像医療機器 | 2-F-01 | - | -
- | 136 | 70024000 | フィルム読取式デジタルラジオグラフ | Ⅱ | 別表第２ 能動な画像医療機器第１号 | （電離放射線利用） | 電離放射線を利用する能動な画像医療機器 | 2-F-01 | - | -
- | 137 | 70025000 | 電子管出力読取式デジタルラジオグラフ | Ⅱ | 別表第２ 能動な画像医療機器第１号 | （電離放射線利用） | 電離放射線を利用する能動な画像医療機器 | 2-F-01 | - | -
- | 138 | 70026000 | Ｘ線平面検出器出力読取式デジタルラジオグラフ | Ⅱ | 別表第２ 能動な画像医療機器第１号 | （電離放射線利用） | 電離放射線を利用する能動な画像医療機器 | 2-F-01 | - | -
- | 139 | 35618000 | Ｘ線管装置 | Ⅱ | 別表第２ 能動な画像医療機器第１号 | （電離放射線利用） | 電離放射線を利用する能動な画像医療機器 | 2-F-01 | - | -
- | 140 | 37604010 | 据置型診断用Ｘ線発生装置 | Ⅱ | 別表第２ 能動な画像医療機器第１号 | （電離放射線利用） | 電離放射線を利用する能動な画像医療機器 | 2-F-01 | - | -
- | 141 | 37604020 | 据置型診断用一体型Ｘ線発生装置 | Ⅱ | 別表第２ 能動な画像医療機器第１号 | （電離放射線利用） | 電離放射線を利用する能動な画像医療機器 | 2-F-01 | - | -
- | 142 | 37605010 | 移動型診断用Ｘ線発生装置 | Ⅱ | 別表第２ 能動な画像医療機器第１号 | （電離放射線利用） | 電離放射線を利用する能動な画像医療機器 | 2-F-01 | - | -
- | 143 | 37605020 | 移動型診断用一体型Ｘ線発生装置 | Ⅱ | 別表第２ 能動な画像医療機器第１号 | （電離放射線利用） | 電離放射線を利用する能動な画像医療機器 | 2-F-01 | - | -
- | 144 | 37606010 | ポータブル診断用Ｘ線発生装置 | Ⅱ | 別表第２ 能動な画像医療機器第１号 | （電離放射線利用） | 電離放射線を利用する能動な画像医療機器 | 2-F-01 | - | -
- | 145 | 37606020 | ポータブル診断用一体型Ｘ線発生装置 | Ⅱ | 別表第２ 能動な画像医療機器第１号 | （電離放射線利用） | 電離放射線を利用する能動な画像医療機器 | 2-F-01 | - | -
- | 146 | 40803000 | 赤外線サーモグラフィ装置 | Ⅱ | 別表第２ モニタリング医療機器第２号 | （生体信号関与） | 生体信号に関わる生理学的指標に係る能動なモニタリング医療機器 | 2-G-02 | - | -
- | 147 | 40972000 | サーモグラフィ装置オペレータ用コンソール | Ⅱ | 別表第２ モニタリング医療機器第２号 | （生体信号関与） | 生体信号に関わる生理学的指標に係る能動なモニタリング医療機器 | 2-G-02 | - | -
- | 148 | 40798002 | 電動式液晶サーモグラフィ装置 | Ⅱ | 別表第２ モニタリング医療機器第２号 | （生体信号関与） | 生体信号に関わる生理学的指標に係る能動なモニタリング医療機器 | 2-G-02 | - | -
- | 149 | 40802000 | マイクロ波サーモグラフィ装置 | Ⅱ | 別表第２ モニタリング医療機器第２号 | （生体信号関与） | 生体信号に関わる生理学的指標に係る能動なモニタリング医療機器 | 2-G-02 | - | -
- | 150 | 40935000 | Ｘ線画像診断装置ワークステーション | Ⅱ | 別表第２ 能動な画像医療機器第１号 | （電離放射線利用） | 電離放射線を利用する能動な画像医療機器 | 2-F-01 | (1)-7 | -
| 150 | 40935000 | Ｘ線画像診断装置ワークステーション | Ⅱ | 別表第２ 能動な画像医療機器第３号 | （大臣が認めるその他の機器） | その他能動な画像医療機器（厚生労働大臣が認めるものに限る。） | 2-F-03 | (1)-7 | -
- | 151 | 40936000 | 超音波装置ワークステーション | Ⅱ | 別表第２ 能動な画像医療機器第３号 | （大臣が認めるその他の機器） | その他能動な画像医療機器（厚生労働大臣が認めるものに限る。） | 2-F-03 | - | -
- | 152 | 42183000 | 電気インピーダンススキャナ | Ⅱ | 別表第２ モニタリング医療機器第１号 | （生体信号非関与） | 生体信号に関わらない生理学的指標に係る能動なモニタリング医療機器 | 2-G-01 | - | -
- | 153 | 70030000 | 汎用画像診断装置ワークステーション | Ⅱ | 別表第２ 能動な画像医療機器第３号 | （大臣が認めるその他の機器） | その他能動な画像医療機器（厚生労働大臣が認めるものに限る。） | 2-F-03 | - | -
- | 154 | 70031000 | ＯＣＴ画像診断装置 | Ⅱ | 別表第２ 能動な画像医療機器第２号 | （非電離放射線利用） | 非電離放射線を利用する能動な画像医療機器 | 2-F-02 | - | -
- | 155 | 40721000 | 手動式造影剤注入装置 | Ⅱ | 別表第２ 一般の非能動な非埋植医療機器第２号 | （注射・点滴・輸血・透析用） | 注射、点滴、輸血及び透析の用に供する非能動な非埋植医療機器 | 2-A-02 | - | -
- | 156 | 40723000 | 多相電動式造影剤注入装置 | Ⅱ | 別表第２ 一般の能動な医療機器第１号 | （体外循環等用） | 体外循環、点滴又は血液フェレーシスの用に供する能動な医療機器 | 2-E-01 | - | -
- | 157 | 40724000 | 単相電動式造影剤注入装置 | Ⅱ | 別表第２ 一般の能動な医療機器第１号 | （体外循環等用） | 体外循環、点滴又は血液フェレーシスの用に供する能動な医療機器 | 2-E-01 | - | -
- | 158 | 40725000 | バリウム注腸用造影剤注入・排泄キット | Ⅱ | 別表第２ 一般の能動な医療機器第１号 | （体外循環等用） | 体外循環、点滴又は血液フェレーシスの用に供する能動な医療機器 | 2-E-01 | - | -
- | 159 | 70032000 | 放射線薬剤投与装置 | Ⅱ | 別表第２ 一般の能動な医療機器第１号 | （体外循環等用） | 体外循環、点滴又は血液フェレーシスの用に供する能動な医療機器 | 2-E-01 | - | -
- | 160 | 14032010 | 電子体温計 | Ⅱ | 別表第２ モニタリング医療機器第２号 | （生体信号関与） | 生体信号に関わる生理学的指標に係る能動なモニタリング医療機器 | 2-G-02 | - | -
- | 161 | 14032020 | 連続測定電子体温計 | Ⅱ | 別表第２ モニタリング医療機器第２号 | （生体信号関与） | 生体信号に関わる生理学的指標に係る能動なモニタリング医療機器 | 2-G-02 | - | -
- | 162 | 70043000 | 熱流補償式体温計 | Ⅱ | 別表第２ モニタリング医療機器第２号 | （生体信号関与） | 生体信号に関わる生理学的指標に係る能動なモニタリング医療機器 | 2-G-02 | - | -
- | 163 | 17887000 | 耳赤外線体温計 | Ⅱ | 別表第２ モニタリング医療機器第２号 | （生体信号関与） | 生体信号に関わる生理学的指標に係る能動なモニタリング医療機器 | 2-G-02 | - | -
- | 164 | 17888000 | 皮膚赤外線体温計 | Ⅱ | 別表第２ モニタリング医療機器第２号 | （生体信号関与） | 生体信号に関わる生理学的指標に係る能動なモニタリング医療機器 | 2-G-02 | - | -
- | 165 | 35942000 | りん光・光ファイバ体温計 | Ⅱ | 別表第２ モニタリング医療機器第２号 | （生体信号関与） | 生体信号に関わる生理学的指標に係る能動なモニタリング医療機器 | 2-G-02 | - | -
- | 166 | 37340002 | 再使用可能な能動型機器接続体温計プローブ | Ⅱ | 別表第２ モニタリング医療機器第２号 | （生体信号関与） | 生体信号に関わる生理学的指標に係る能動なモニタリング医療機器 | 2-G-02 | - | -
- | 167 | 16173000 | 自動電子血圧計 | Ⅱ | 別表第２ モニタリング医療機器第２号 | （生体信号関与） | 生体信号に関わる生理学的指標に係る能動なモニタリング医療機器 | 2-G-02 | - | -
- | 168 | 16173010 | 医用電子血圧計 | Ⅱ | 別表第２ モニタリング医療機器第２号 | （生体信号関与） | 生体信号に関わる生理学的指標に係る能動なモニタリング医療機器 | 2-G-02 | - | -
- | 169 | 16174000 | 手動式電子血圧計 | Ⅱ | 別表第２ モニタリング医療機器第２号 | （生体信号関与） | 生体信号に関わる生理学的指標に係る能動なモニタリング医療機器 | 2-G-02 | - | -
- | 170 | 16986000 | 容積補償式血圧計 | Ⅱ | 別表第２ モニタリング医療機器第２号 | （生体信号関与） | 生体信号に関わる生理学的指標に係る能動なモニタリング医療機器 | 2-G-02 | - | -
- | 171 | 34931000 | 中心・末梢静脈血圧モニタ | Ⅱ | 別表第２ モニタリング医療機器第２号 | （生体信号関与） | 生体信号に関わる生理学的指標に係る能動なモニタリング医療機器 | 2-G-02 | - | -
- | 172 | 36888000 | 長時間血圧記録用データレコーダ | Ⅱ | 別表第２ モニタリング医療機器第２号 | （生体信号関与） | 生体信号に関わる生理学的指標に係る能動なモニタリング医療機器 | 2-G-02 | - | -
- | 173 | 33384000 | 眼底血圧計 | Ⅱ | 別表第２ 一般の能動な医療機器第５号 | （眼科用） | 眼科の用に供する能動な医療機器 | 2-E-05 | - | -
- | 174 | 70045000 | 血圧脈波検査装置 | Ⅱ | 別表第２ モニタリング医療機器第２号 | （生体信号関与） | 生体信号に関わる生理学的指標に係る能動なモニタリング医療機器 | 2-G-02 | - | -
- | 175 | 70046002 | 単回使用静脈ライン用マノメータセット | Ⅱ | 別表第２ 一般の非能動な非埋植医療機器第４号 | （測定機能有） | 測定機能を有する非能動な非埋植医療機器 | 2-A-04 | - | -
- | 176 | 13754000 | 電子聴診器 | Ⅱ | 別表第２ モニタリング医療機器第２号 | （生体信号関与） | 生体信号に関わる生理学的指標に係る能動なモニタリング医療機器 | 2-G-02 | - | -
- | 177 | 13756000 | 超音波聴診器 | Ⅱ | 別表第２ モニタリング医療機器第２号 | （生体信号関与） | 生体信号に関わる生理学的指標に係る能動なモニタリング医療機器 | 2-G-02 | - | -
- | 178 | 70047000 | 心磁計 | Ⅱ | 別表第２ モニタリング医療機器第２号 | （生体信号関与） | 生体信号に関わる生理学的指標に係る能動なモニタリング医療機器 | 2-G-02 | - | -
- | 179 | 70048000 | 脳磁計 | Ⅱ | 別表第２ モニタリング医療機器第２号 | （生体信号関与） | 生体信号に関わる生理学的指標に係る能動なモニタリング医療機器 | 2-G-02 | - | -
- | 180 | 70049000 | 筋磁計 | Ⅱ | 別表第２ モニタリング医療機器第２号 | （生体信号関与） | 生体信号に関わる生理学的指標に係る能動なモニタリング医療機器 | 2-G-02 | - | -
- | 181 | 10615010 | 熱希釈心拍出量計 | Ⅱ | 別表第２ モニタリング医療機器第２号 | （生体信号関与） | 生体信号に関わる生理学的指標に係る能動なモニタリング医療機器 | 2-G-02 | - | -
- | 182 | 10615020 | サーマルコイル付熱希釈心拍出量計 | Ⅱ | 別表第２ モニタリング医療機器第２号 | （生体信号関与） | 生体信号に関わる生理学的指標に係る能動なモニタリング医療機器 | 2-G-02 | - | -
- | 183 | 16177000 | 色素希釈心拍出量計 | Ⅱ | 別表第２ モニタリング医療機器第２号 | （生体信号関与） | 生体信号に関わる生理学的指標に係る能動なモニタリング医療機器 | 2-G-02 | - | -
- | 184 | 17496000 | インピーダンス心拍出量計 | Ⅱ | 別表第２ モニタリング医療機器第２号 | （生体信号関与） | 生体信号に関わる生理学的指標に係る能動なモニタリング医療機器 | 2-G-02 | - | -
- | 185 | 10266000 | 心弾動図心拍出量計 | Ⅱ | 別表第２ モニタリング医療機器第２号 | （生体信号関与） | 生体信号に関わる生理学的指標に係る能動なモニタリング医療機器 | 2-G-02 | - | -
- | 186 | 10614000 | フィック法心拍出量計 | Ⅱ | 別表第２ モニタリング医療機器第２号 | （生体信号関与） | 生体信号に関わる生理学的指標に係る能動なモニタリング医療機器 | 2-G-02 | - | -
- | 187 | 13220000 | 熱希釈心拍出量計用注排ポンプ | Ⅱ | 別表第２ モニタリング医療機器第２号 | （生体信号関与） | 生体信号に関わる生理学的指標に係る能動なモニタリング医療機器 | 2-G-02 | - | -
- | 188 | 15795000 | 放射性同位体心拍出量計 | Ⅱ | 別表第２ モニタリング医療機器第２号 | （生体信号関与） | 生体信号に関わる生理学的指標に係る能動なモニタリング医療機器 | 2-G-02 | - | -
- | 189 | 17190000 | 超音波心拍出量計 | Ⅱ | 別表第２ モニタリング医療機器第２号 | （生体信号関与） | 生体信号に関わる生理学的指標に係る能動なモニタリング医療機器 | 2-G-02 | - | -
- | 190 | 70050000 | 動脈圧心拍出量計 | Ⅱ | 別表第２ モニタリング医療機器第２号 | （生体信号関与） | 生体信号に関わる生理学的指標に係る能動なモニタリング医療機器 | 2-G-02 | - | -
- | 191 | 70051000 | パルスカンター心拍出量計 | Ⅱ | 別表第２ モニタリング医療機器第２号 | （生体信号関与） | 生体信号に関わる生理学的指標に係る能動なモニタリング医療機器 | 2-G-02 | - | -
- | 192 | 13085000 | 多用途測定記録装置 | Ⅱ | 別表第２ モニタリング医療機器第２号 | （生体信号関与） | 生体信号に関わる生理学的指標に係る能動なモニタリング医療機器 | 2-G-02 | - | -
- | 193 | 33843000 | 睡眠評価装置 | Ⅱ | 別表第２ モニタリング医療機器第２号 | （生体信号関与） | 生体信号に関わる生理学的指標に係る能動なモニタリング医療機器 | 2-G-02 | - | -
- | 194 | 70055000 | 非中心循環系アンギオ検査装置 | Ⅱ | 別表第２ モニタリング医療機器第２号 | （生体信号関与） | 生体信号に関わる生理学的指標に係る能動なモニタリング医療機器 | 2-G-02 | - | -
- | 195 | 10431000 | 電磁血流計 | Ⅱ | 別表第２ モニタリング医療機器第２号 | （生体信号関与） | 生体信号に関わる生理学的指標に係る能動なモニタリング医療機器 | 2-G-02 | - | -
- | 196 | 10432000 | 超音波血流計 | Ⅱ | 別表第２ モニタリング医療機器第２号 | （生体信号関与） | 生体信号に関わる生理学的指標に係る能動なモニタリング医療機器 | 2-G-02 | - | -
- | 197 | 40759000 | 超音波ドプラ血流測定装置 | Ⅱ | 別表第２ モニタリング医療機器第２号 | （生体信号関与） | 生体信号に関わる生理学的指標に係る能動なモニタリング医療機器 | 2-G-02 | - | -
- | 198 | 16903000 | レーザ血流計 | Ⅱ | 別表第２ モニタリング医療機器第２号 | （生体信号関与） | 生体信号に関わる生理学的指標に係る能動なモニタリング医療機器 | 2-G-02 | - | -
- | 199 | 18019000 | 磁気共鳴血流計 | Ⅱ | 別表第２ モニタリング医療機器第２号 | （生体信号関与） | 生体信号に関わる生理学的指標に係る能動なモニタリング医療機器 | 2-G-02 | - | -
- | 200 | 31657000 | 非留置型血流量トランスデューサ | Ⅱ | 別表第２ モニタリング医療機器第２号 | （生体信号関与） | 生体信号に関わる生理学的指標に係る能動なモニタリング医療機器 | 2-G-02 | - | -
- | 201 | 31319010 | 髄液圧力モニタ | Ⅱ | 別表第２ モニタリング医療機器第２号 | （生体信号関与） | 生体信号に関わる生理学的指標に係る能動なモニタリング医療機器 | 2-G-02 | - | -
- | 202 | 31319020 | 電子式髄液圧力モニタ | Ⅱ | 別表第２ モニタリング医療機器第２号 | （生体信号関与） | 生体信号に関わる生理学的指標に係る能動なモニタリング医療機器 | 2-G-02 | - | -
- | 203 | 33727000 | 子宮内圧力モニタ | Ⅱ | 別表第２ モニタリング医療機器第２号 | （生体信号関与） | 生体信号に関わる生理学的指標に係る能動なモニタリング医療機器 | 2-G-02 | - | -
- | 204 | 35248000 | 食道内圧力モニタ | Ⅱ | 別表第２ モニタリング医療機器第２号 | （生体信号関与） | 生体信号に関わる生理学的指標に係る能動なモニタリング医療機器 | 2-G-02 | - | -
- | 205 | 35927000 | 単回使用圧トランスデューサ | Ⅱ | 別表第２ 一般の非能動な非埋植医療機器第２号 | （注射・点滴・輸血・透析用） | 注射、点滴、輸血及び透析の用に供する非能動な非埋植医療機器 | 2-A-02 | (3)-3 | -
| 205 | 35927000 | 単回使用圧トランスデューサ | Ⅱ | 別表第２ モニタリング医療機器第２号 | （生体信号関与） | 生体信号に関わる生理学的指標に係る能動なモニタリング医療機器 | 2-G-02 | (3)-3 | -
- | 206 | 14119000 | 再使用可能な圧トランスデューサ | Ⅱ | 別表第２ 一般の非能動な非埋植医療機器第２号 | （注射・点滴・輸血・透析用） | 注射、点滴、輸血及び透析の用に供する非能動な非埋植医療機器 | 2-A-02 | (3)-3 | -
| 206 | 14119000 | 再使用可能な圧トランスデューサ | Ⅱ | 別表第２ モニタリング医療機器第２号 | （生体信号関与） | 生体信号に関わる生理学的指標に係る能動なモニタリング医療機器 | 2-G-02 | (3)-3 | -
- | 207 | 37312000 | 再使用可能な圧トランスデューサ用ドーム | Ⅱ | 別表第２ 一般の非能動な非埋植医療機器第２号 | （注射・点滴・輸血・透析用） | 注射、点滴、輸血及び透析の用に供する非能動な非埋植医療機器 | 2-A-02 | (3)-3 | -
| 207 | 37312000 | 再使用可能な圧トランスデューサ用ドーム | Ⅱ | 別表第２ モニタリング医療機器第２号 | （生体信号関与） | 生体信号に関わる生理学的指標に係る能動なモニタリング医療機器 | 2-G-02 | (3)-3 | -
- | 208 | 37257000 | 単回使用圧トランスデューサ用ドーム | Ⅱ | 別表第２ 一般の非能動な非埋植医療機器第２号 | （注射・点滴・輸血・透析用） | 注射、点滴、輸血及び透析の用に供する非能動な非埋植医療機器 | 2-A-02 | (3)-3 | -
| 208 | 37257000 | 単回使用圧トランスデューサ用ドーム | Ⅱ | 別表第２ モニタリング医療機器第２号 | （生体信号関与） | 生体信号に関わる生理学的指標に係る能動なモニタリング医療機器 | 2-G-02 | (3)-3 | -
- | 209 | 70056000 | 筋膜内圧力モニタ | Ⅱ | 別表第２ モニタリング医療機器第１号 | （生体信号非関与） | 生体信号に関わらない生理学的指標に係る能動なモニタリング医療機器 | 2-G-01 | - | -
- | 210 | 70057000 | バロスタット | Ⅱ | 別表第２ モニタリング医療機器第１号 | （生体信号非関与） | 生体信号に関わらない生理学的指標に係る能動なモニタリング医療機器 | 2-G-01 | - | -
- | 211 | 70058000 | インフュージョンポンプ | Ⅱ | 別表第２ 一般の能動な医療機器第１号 | （体外循環等用） | 体外循環、点滴又は血液フェレーシスの用に供する能動な医療機器 | 2-E-01 | (3)-4 | -
| 211 | 70058000 | インフュージョンポンプ | Ⅱ | 別表第２ 一般の能動な医療機器第４号 | （外科用） | 外科の用に供する能動な医療機器 | 2-E-04 | (3)-4 | -
- | 212 | 16809000 | 眼圧計 | Ⅱ | 別表第２ 一般の能動な医療機器第５号 | （眼科用） | 眼科の用に供する能動な医療機器 | 2-E-05 | (1)-9 | -
| 212 | 16809000 | 眼圧計 | Ⅱ | 別表第２ 一般の非能動な非埋植医療機器第５号 | （眼科用） | 眼科の用に供する非能動な非埋植医療機器 | 2-A-05 | (1)-9 | -
- | 213 | 35399000 | トノグラフ | Ⅱ | 別表第２ 一般の能動な医療機器第５号 | （眼科用） | 眼科の用に供する能動な医療機器 | 2-E-05 | - | -
- | 214 | 70059000 | 単回使用圧平眼圧計用プリズム | Ⅱ | 別表第２ 一般の能動な医療機器第５号 | （眼科用） | 眼科の用に供する能動な医療機器 | 2-E-05 | (1)-9 | -
| 214 | 70059000 | 単回使用圧平眼圧計用プリズム | Ⅱ | 別表第２ 一般の非能動な非埋植医療機器第５号 | （眼科用） | 眼科の用に供する非能動な非埋植医療機器 | 2-A-05 | (1)-9 | -
- | 215 | 13017000 | 汎用心音計 | Ⅱ | 別表第２ モニタリング医療機器第２号 | （生体信号関与） | 生体信号に関わる生理学的指標に係る能動なモニタリング医療機器 | 2-G-02 | - | -
- | 216 | 35067000 | 胎児心音計 | Ⅱ | 別表第２ モニタリング医療機器第２号 | （生体信号関与） | 生体信号に関わる生理学的指標に係る能動なモニタリング医療機器 | 2-G-02 | - | -
- | 217 | 35068000 | 胎児超音波心音計 | Ⅱ | 別表第２ モニタリング医療機器第２号 | （生体信号関与） | 生体信号に関わる生理学的指標に係る能動なモニタリング医療機器 | 2-G-02 | - | -
- | 218 | 35197000 | 心拍数モニタ | Ⅱ | 別表第２ モニタリング医療機器第２号 | （生体信号関与） | 生体信号に関わる生理学的指標に係る能動なモニタリング医療機器 | 2-G-02 | - | -
- | 219 | 70061000 | 脈拍数計 | Ⅱ | 別表第２ モニタリング医療機器第２号 | （生体信号関与） | 生体信号に関わる生理学的指標に係る能動なモニタリング医療機器 | 2-G-02 | - | -
- | 220 | 33315000 | 心音トランスデューサ | Ⅱ | 別表第２ モニタリング医療機器第２号 | （生体信号関与） | 生体信号に関わる生理学的指標に係る能動なモニタリング医療機器 | 2-G-02 | - | -
- | 221 | 35254002 | 人体開口部単回使用体温計プローブ | Ⅱ | 別表第２ モニタリング医療機器第２号 | （生体信号関与） | 生体信号に関わる生理学的指標に係る能動なモニタリング医療機器 | 2-G-02 | - | -
- | 222 | 37336000 | 電気音響トランスデューサ | Ⅱ | 別表第２ モニタリング医療機器第２号 | （生体信号関与） | 生体信号に関わる生理学的指標に係る能動なモニタリング医療機器 | 2-G-02 | - | -
- | 223 | 37804000 | 膀胱検査用超音波プローブ | Ⅱ | 別表第２ モニタリング医療機器第１号 | （生体信号非関与） | 生体信号に関わらない生理学的指標に係る能動なモニタリング医療機器 | 2-G-01 | - | -
- | 224 | 11111000 | 膀胱計 | Ⅱ | 別表第２ モニタリング医療機器第１号 | （生体信号非関与） | 生体信号に関わらない生理学的指標に係る能動なモニタリング医療機器 | 2-G-01 | - | -
- | 225 | 13056000 | 局所ボディプレティスモグラフ | Ⅱ | 別表第２ モニタリング医療機器第２号 | （生体信号関与） | 生体信号に関わる生理学的指標に係る能動なモニタリング医療機器 | 2-G-02 | - | -
- | 226 | 14307000 | 尿動態測定システム | Ⅱ | 別表第２ モニタリング医療機器第１号 | （生体信号非関与） | 生体信号に関わらない生理学的指標に係る能動なモニタリング医療機器 | 2-G-01 | - | -
- | 227 | 33890000 | ポータブル勃起データレコーダ | Ⅱ | 別表第２ モニタリング医療機器第１号 | （生体信号非関与） | 生体信号に関わらない生理学的指標に係る能動なモニタリング医療機器 | 2-G-01 | - | -
- | 228 | 35242000 | 全身プレティスモグラフ | Ⅱ | 別表第２ モニタリング医療機器第１号 | （生体信号非関与） | 生体信号に関わらない生理学的指標に係る能動なモニタリング医療機器 | 2-G-01 | - | -
- | 229 | 35997000 | コンパートメント圧力モニタ | Ⅱ | 別表第２ モニタリング医療機器第２号 | （生体信号関与） | 生体信号に関わる生理学的指標に係る能動なモニタリング医療機器 | 2-G-02 | - | -
- | 230 | 36748000 | 圧力用増幅器 | Ⅱ | 別表第２ モニタリング医療機器第２号 | （生体信号関与） | 生体信号に関わる生理学的指標に係る能動なモニタリング医療機器 | 2-G-02 | - | -
- | 231 | 70062000 | 心音・脈波ユニット | Ⅱ | 別表第２ モニタリング医療機器第２号 | （生体信号関与） | 生体信号に関わる生理学的指標に係る能動なモニタリング医療機器 | 2-G-02 | - | -
- | 232 | 11407010 | 汎用心電計 | Ⅱ | 別表第２ モニタリング医療機器第２号 | （生体信号関与） | 生体信号に関わる生理学的指標に係る能動なモニタリング医療機器 | 2-G-02 | - | -
- | 233 | 35162000 | 長時間心電用データレコーダ | Ⅱ | 別表第２ モニタリング医療機器第２号 | （生体信号関与） | 生体信号に関わる生理学的指標に係る能動なモニタリング医療機器 | 2-G-02 | - | -
- | 234 | 70063000 | リアルタイム解析型心電図記録計 | Ⅱ | 別表第２ モニタリング医療機器第２号 | （生体信号関与） | 生体信号に関わる生理学的指標に係る能動なモニタリング医療機器 | 2-G-02 | - | -
- | 235 | 36827000 | ホルタ解析装置 | Ⅱ | 別表第２ モニタリング医療機器第２号 | （生体信号関与） | 生体信号に関わる生理学的指標に係る能動なモニタリング医療機器 | 2-G-02 | - | -
- | 236 | 34972000 | 心電図解析用コンピュータ | Ⅱ | 別表第２ モニタリング医療機器第２号 | （生体信号関与） | 生体信号に関わる生理学的指標に係る能動なモニタリング医療機器 | 2-G-02 | - | -
- | 237 | 36145000 | 心臓運動負荷モニタリングシステム | Ⅱ | 別表第２ モニタリング医療機器第２号 | （生体信号関与） | 生体信号に関わる生理学的指標に係る能動なモニタリング医療機器 | 2-G-02 | - | -
- | 238 | 70064000 | 心電図電話伝送装置 | Ⅱ | 別表第２ モニタリング医療機器第２号 | （生体信号関与） | 生体信号に関わる生理学的指標に係る能動なモニタリング医療機器 | 2-G-02 | - | -
- | 239 | 10164000 | 心尖拍動図 | Ⅱ | 別表第２ モニタリング医療機器第２号 | （生体信号関与） | 生体信号に関わる生理学的指標に係る能動なモニタリング医療機器 | 2-G-02 | - | -
- | 240 | 12009000 | ヒス束検出器 | Ⅱ | 別表第２ モニタリング医療機器第２号 | （生体信号関与） | 生体信号に関わる生理学的指標に係る能動なモニタリング医療機器 | 2-G-02 | - | -
- | 241 | 12103000 | インピーダンスカーディオグラフ | Ⅱ | 別表第２ モニタリング医療機器第２号 | （生体信号関与） | 生体信号に関わる生理学的指標に係る能動なモニタリング医療機器 | 2-G-02 | - | -
- | 242 | 14345000 | ベクトル心電計 | Ⅱ | 別表第２ モニタリング医療機器第２号 | （生体信号関与） | 生体信号に関わる生理学的指標に係る能動なモニタリング医療機器 | 2-G-02 | - | -
- | 243 | 16522000 | 心臓キモグラフ | Ⅱ | 別表第２ モニタリング医療機器第２号 | （生体信号関与） | 生体信号に関わる生理学的指標に係る能動なモニタリング医療機器 | 2-G-02 | - | -
- | 244 | 37249000 | 虚血モニタリングシステムモジュール | Ⅱ | 別表第２ モニタリング医療機器第２号 | （生体信号関与） | 生体信号に関わる生理学的指標に係る能動なモニタリング医療機器 | 2-G-02 | - | -
- | 245 | 35447000 | 運動負荷試験用コンピュータ | Ⅱ | 別表第２ モニタリング医療機器第２号 | （生体信号関与） | 生体信号に関わる生理学的指標に係る能動なモニタリング医療機器 | 2-G-02 | - | -
- | 246 | 36719000 | 心電図増幅器 | Ⅱ | 別表第２ モニタリング医療機器第２号 | （生体信号関与） | 生体信号に関わる生理学的指標に係る能動なモニタリング医療機器 | 2-G-02 | - | -
- | 247 | 11407020 | 多機能心電計 | Ⅱ | 別表第２ モニタリング医療機器第２号 | （生体信号関与） | 生体信号に関わる生理学的指標に係る能動なモニタリング医療機器 | 2-G-02 | - | -
- | 248 | 70066000 | 心電・血圧ホルタ記録器 | Ⅱ | 別表第２ モニタリング医療機器第２号 | （生体信号関与） | 生体信号に関わる生理学的指標に係る能動なモニタリング医療機器 | 2-G-02 | - | -
- | 249 | 70067000 | 発作時心臓活動記録装置 | Ⅱ | 別表第２ モニタリング医療機器第２号 | （生体信号関与） | 生体信号に関わる生理学的指標に係る能動なモニタリング医療機器 | 2-G-02 | - | -
- | 250 | 11407030 | 超音波診断装置付心電計 | Ⅱ | 別表第２ モニタリング医療機器第２号 | （生体信号関与） | 生体信号に関わる生理学的指標に係る能動なモニタリング医療機器 | 2-G-02 | - | -
- | 251 | 11467010 | 脳波計 | Ⅱ | 別表第２ モニタリング医療機器第２号 | （生体信号関与） | 生体信号に関わる生理学的指標に係る能動なモニタリング医療機器 | 2-G-02 | - | -
- | 252 | 35373000 | 視覚誘発反応刺激装置 | Ⅱ | 別表第２ モニタリング医療機器第２号 | （生体信号関与） | 生体信号に関わる生理学的指標に係る能動なモニタリング医療機器 | 2-G-02 | (7)-1 | -
| 252 | 35373000 | 視覚誘発反応刺激装置 | Ⅱ | 別表第２ モニタリング医療機器第１号 | （生体信号非関与） | 生体信号に関わらない生理学的指標に係る能動なモニタリング医療機器 | 2-G-01 | (7)-1 | -
| 252 | 35373000 | 視覚誘発反応刺激装置 | Ⅱ | 別表第２ 一般の能動な医療機器第３号 | （刺激・抑制用） | 刺激又は抑制の用に供する能動な医療機器 | 2-E-03 | (7)-1 | -
- | 253 | 35368000 | 聴覚誘発反応刺激装置 | Ⅱ | 別表第２ モニタリング医療機器第２号 | （生体信号関与） | 生体信号に関わる生理学的指標に係る能動なモニタリング医療機器 | 2-G-02 | (7)-1 | -
| 253 | 35368000 | 聴覚誘発反応刺激装置 | Ⅱ | 別表第２ モニタリング医療機器第１号 | （生体信号非関与） | 生体信号に関わらない生理学的指標に係る能動なモニタリング医療機器 | 2-G-01 | (7)-1 | -
| 253 | 35368000 | 聴覚誘発反応刺激装置 | Ⅱ | 別表第２ 一般の能動な医療機器第３号 | （刺激・抑制用） | 刺激又は抑制の用に供する能動な医療機器 | 2-E-03 | (7)-1 | -
- | 254 | 36159000 | 胎児聴覚誘発反応刺激装置 | Ⅱ | 別表第２ モニタリング医療機器第２号 | （生体信号関与） | 生体信号に関わる生理学的指標に係る能動なモニタリング医療機器 | 2-G-02 | (7)-1 | -
| 254 | 36159000 | 胎児聴覚誘発反応刺激装置 | Ⅱ | 別表第２ モニタリング医療機器第１号 | （生体信号非関与） | 生体信号に関わらない生理学的指標に係る能動なモニタリング医療機器 | 2-G-01 | (7)-1 | -
| 254 | 36159000 | 胎児聴覚誘発反応刺激装置 | Ⅱ | 別表第２ 一般の能動な医療機器第３号 | （刺激・抑制用） | 刺激又は抑制の用に供する能動な医療機器 | 2-E-03 | (7)-1 | -
- | 255 | 35777000 | 脳波スペクトル分析装置 | Ⅱ | 別表第２ モニタリング医療機器第２号 | （生体信号関与） | 生体信号に関わる生理学的指標に係る能動なモニタリング医療機器 | 2-G-02 | (1)-10 | -
| 255 | 35777000 | 脳波スペクトル分析装置 | Ⅱ | 別表第２ モニタリング医療機器第１号 | （生体信号非関与） | 生体信号に関わらない生理学的指標に係る能動なモニタリング医療機器 | 2-G-01 | (1)-10 | -
- | 256 | 11467020 | マップ脳波計 | Ⅱ | 別表第２ モニタリング医療機器第２号 | （生体信号関与） | 生体信号に関わる生理学的指標に係る能動なモニタリング医療機器 | 2-G-02 | - | -
- | 257 | 36902000 | 磁気刺激装置 | Ⅱ | 別表第２ 一般の能動な医療機器第３号 | （刺激・抑制用） | 刺激又は抑制の用に供する能動な医療機器 | 2-E-03 | - | -
- | 258 | 11440002 | 頭皮内脳波用電極 | Ⅱ | 別表第２ モニタリング医療機器第２号 | （生体信号関与） | 生体信号に関わる生理学的指標に係る能動なモニタリング医療機器 | 2-G-02 | - | -
- | 259 | 35163000 | 長時間脳波用データレコーダ | Ⅱ | 別表第２ モニタリング医療機器第２号 | （生体信号関与） | 生体信号に関わる生理学的指標に係る能動なモニタリング医療機器 | 2-G-02 | - | -
- | 260 | 36693000 | てんかんアラーム | Ⅱ | 別表第２ モニタリング医療機器第２号 | （生体信号関与） | 生体信号に関わる生理学的指標に係る能動なモニタリング医療機器 | 2-G-02 | - | -
- | 261 | 36740000 | 脳波用増幅器 | Ⅱ | 別表第２ モニタリング医療機器第２号 | （生体信号関与） | 生体信号に関わる生理学的指標に係る能動なモニタリング医療機器 | 2-G-02 | - | -
- | 262 | 36901000 | 長時間脳波解析装置 | Ⅱ | 別表第２ モニタリング医療機器第２号 | （生体信号関与） | 生体信号に関わる生理学的指標に係る能動なモニタリング医療機器 | 2-G-02 | - | -
- | 263 | 11474000 | 筋電計 | Ⅱ | 別表第２ モニタリング医療機器第２号 | （生体信号関与） | 生体信号に関わる生理学的指標に係る能動なモニタリング医療機器 | 2-G-02 | - | -
- | 264 | 11441002 | 筋電計電極 | Ⅱ | 別表第２ モニタリング医療機器第２号 | （生体信号関与） | 生体信号に関わる生理学的指標に係る能動なモニタリング医療機器 | 2-G-02 | - | -
- | 265 | 32516000 | 電気誘発反応刺激装置 | Ⅱ | 別表第２ モニタリング医療機器第２号 | （生体信号関与） | 生体信号に関わる生理学的指標に係る能動なモニタリング医療機器 | 2-G-02 | (7)-1 | -
| 265 | 32516000 | 電気誘発反応刺激装置 | Ⅱ | 別表第２ モニタリング医療機器第１号 | （生体信号非関与） | 生体信号に関わらない生理学的指標に係る能動なモニタリング医療機器 | 2-G-01 | (7)-1 | -
| 265 | 32516000 | 電気誘発反応刺激装置 | Ⅱ | 別表第２ 一般の能動な医療機器第３号 | （刺激・抑制用） | 刺激又は抑制の用に供する能動な医療機器 | 2-E-03 | (7)-1 | -
- | 266 | 35724000 | 顔面神経刺激装置 | Ⅱ | 別表第２ モニタリング医療機器第２号 | （生体信号関与） | 生体信号に関わる生理学的指標に係る能動なモニタリング医療機器 | 2-G-02 | - | -
- | 267 | 35726000 | 体性感覚誘発神経電気刺激装置 | Ⅱ | 別表第２ モニタリング医療機器第２号 | （生体信号関与） | 生体信号に関わる生理学的指標に係る能動なモニタリング医療機器 | 2-G-02 | - | -
- | 268 | 35729000 | 診断用神経筋電気刺激装置 | Ⅱ | 別表第２ モニタリング医療機器第２号 | （生体信号関与） | 生体信号に関わる生理学的指標に係る能動なモニタリング医療機器 | 2-G-02 | - | -
- | 269 | 35974000 | 診断用心臓電気刺激装置 | Ⅱ | 別表第２ モニタリング医療機器第２号 | （生体信号関与） | 生体信号に関わる生理学的指標に係る能動なモニタリング医療機器 | 2-G-02 | - | -
- | 270 | 34374102 | 電気刺激装置用針電極 | Ⅱ | 別表第２ モニタリング医療機器第２号 | （生体信号関与） | 生体信号に関わる生理学的指標に係る能動なモニタリング医療機器 | 2-G-02 | - | -
- | 271 | 36957002 | 皮下刺激用プローブ | Ⅱ | 別表第２ モニタリング医療機器第２号 | （生体信号関与） | 生体信号に関わる生理学的指標に係る能動なモニタリング医療機器 | 2-G-02 | - | -
- | 272 | 36728000 | 筋電用増幅器 | Ⅱ | 別表第２ モニタリング医療機器第２号 | （生体信号関与） | 生体信号に関わる生理学的指標に係る能動なモニタリング医療機器 | 2-G-02 | - | -
- | 273 | 32520000 | 生体信号調整装置 | Ⅱ | 別表第２ モニタリング医療機器第２号 | （生体信号関与） | 生体信号に関わる生理学的指標に係る能動なモニタリング医療機器 | 2-G-02 | - | -
- | 274 | 35747010 | 聴覚誘発反応測定装置 | Ⅱ | 別表第２ モニタリング医療機器第２号 | （生体信号関与） | 生体信号に関わる生理学的指標に係る能動なモニタリング医療機器 | 2-G-02 | (1)-10 | -
| 274 | 35747010 | 聴覚誘発反応測定装置 | Ⅱ | 別表第２ モニタリング医療機器第１号 | （生体信号非関与） | 生体信号に関わらない生理学的指標に係る能動なモニタリング医療機器 | 2-G-01 | (1)-10 | -
- | 275 | 70068000 | 誘発反応測定装置 | Ⅱ | 別表第２ モニタリング医療機器第２号 | （生体信号関与） | 生体信号に関わる生理学的指標に係る能動なモニタリング医療機器 | 2-G-02 | (1)-10 | -
| 275 | 70068000 | 誘発反応測定装置 | Ⅱ | 別表第２ モニタリング医療機器第１号 | （生体信号非関与） | 生体信号に関わらない生理学的指標に係る能動なモニタリング医療機器 | 2-G-01 | (1)-10 | -
- | 276 | 32626000 | 産科用周産期生理学的データ分析装置 | Ⅱ | 別表第２ モニタリング医療機器第２号 | （生体信号関与） | 生体信号に関わる生理学的指標に係る能動なモニタリング医療機器 | 2-G-02 | - | -
- | 277 | 43007000 | 産科用出産前期生理学的データ分析装置 | Ⅱ | 別表第２ モニタリング医療機器第２号 | （生体信号関与） | 生体信号に関わる生理学的指標に係る能動なモニタリング医療機器 | 2-G-02 | - | -
- | 278 | 11436000 | 膀胱用電極 | Ⅱ | 別表第２ モニタリング医療機器第１号 | （生体信号非関与） | 生体信号に関わらない生理学的指標に係る能動なモニタリング医療機器 | 2-G-01 | - | -
- | 279 | 16034000 | エレクトログロットグラフ | Ⅱ | 別表第２ モニタリング医療機器第１号 | （生体信号非関与） | 生体信号に関わらない生理学的指標に係る能動なモニタリング医療機器 | 2-G-01 | - | -
- | 280 | 70069000 | 心臓画像処理装置 | Ⅱ | 別表第２ 能動な画像医療機器第２号 | （非電離放射線利用） | 非電離放射線を利用する能動な画像医療機器 | 2-F-02 | - | -
- | 281 | 11479000 | 眼振計 | Ⅱ | 別表第２ モニタリング医療機器第１号 | （生体信号非関与） | 生体信号に関わらない生理学的指標に係る能動なモニタリング医療機器 | 2-G-01 | - | -
- | 282 | 11482000 | 網膜電位計 | Ⅱ | 別表第２ 一般の能動な医療機器第５号 | （眼科用） | 眼科の用に供する能動な医療機器 | 2-E-05 | - | -
- | 283 | 35037000 | 食道電極 | Ⅱ | 別表第２ モニタリング医療機器第２号 | （生体信号関与） | 生体信号に関わる生理学的指標に係る能動なモニタリング医療機器 | 2-G-02 | - | -
- | 284 | 35038002 | 胎児頭皮用電極 | Ⅱ | 別表第２ モニタリング医療機器第２号 | （生体信号関与） | 生体信号に関わる生理学的指標に係る能動なモニタリング医療機器 | 2-G-02 | - | -
- | 285 | 70071000 | 視覚誘発反応測定装置 | Ⅱ | 別表第２ モニタリング医療機器第１号 | （生体信号非関与） | 生体信号に関わらない生理学的指標に係る能動なモニタリング医療機器 | 2-G-01 | - | -
- | 286 | 11480000 | 眼電位計 | Ⅱ | 別表第２ 一般の能動な医療機器第５号 | （眼科用） | 眼科の用に供する能動な医療機器 | 2-E-05 | - | -
- | 287 | 32521000 | 生体信号増幅器 | Ⅱ | 別表第２ モニタリング医療機器第２号 | （生体信号関与） | 生体信号に関わる生理学的指標に係る能動なモニタリング医療機器 | 2-G-02 | - | -
- | 288 | 35722000 | ブロックモニタ用末梢神経電気刺激装置 | Ⅱ | 別表第２ 一般の能動な医療機器第３号 | （刺激・抑制用） | 刺激又は抑制の用に供する能動な医療機器 | 2-E-03 | - | -
- | 289 | 37595000 | 患者モニタシステム | Ⅱ | 別表第２ モニタリング医療機器第２号 | （生体信号関与） | 生体信号に関わる生理学的指標に係る能動なモニタリング医療機器 | 2-G-02 | - | -
- | 290 | 38470002 | セントラルモニタ | Ⅱ | 別表第２ モニタリング医療機器第２号 | （生体信号関与） | 生体信号に関わる生理学的指標に係る能動なモニタリング医療機器 | 2-G-02 | - | -
- | 291 | 12662000 | 呼吸数モニタ | Ⅱ | 別表第２ モニタリング医療機器第２号 | （生体信号関与） | 生体信号に関わる生理学的指標に係る能動なモニタリング医療機器 | 2-G-02 | - | -
- | 292 | 12678000 | 換気モニタ | Ⅱ | 別表第２ モニタリング医療機器第２号 | （生体信号関与） | 生体信号に関わる生理学的指標に係る能動なモニタリング医療機器 | 2-G-02 | - | -
- | 293 | 31681000 | 非観血血圧モニタ | Ⅱ | 別表第２ モニタリング医療機器第２号 | （生体信号関与） | 生体信号に関わる生理学的指標に係る能動なモニタリング医療機器 | 2-G-02 | - | -
- | 294 | 31691000 | 血圧アラーム | Ⅱ | 別表第２ モニタリング医療機器第２号 | （生体信号関与） | 生体信号に関わる生理学的指標に係る能動なモニタリング医療機器 | 2-G-02 | - | -
- | 295 | 31692000 | 観血血圧モニタ | Ⅱ | 別表第２ モニタリング医療機器第２号 | （生体信号関与） | 生体信号に関わる生理学的指標に係る能動なモニタリング医療機器 | 2-G-02 | - | -
- | 296 | 33586002 | 多項目モニタ | Ⅱ | 別表第２ モニタリング医療機器第２号 | （生体信号関与） | 生体信号に関わる生理学的指標に係る能動なモニタリング医療機器 | 2-G-02 | - | -
- | 297 | 34115000 | 心電図エスティ部モニタ | Ⅱ | 別表第２ モニタリング医療機器第２号 | （生体信号関与） | 生体信号に関わる生理学的指標に係る能動なモニタリング医療機器 | 2-G-02 | - | -
- | 298 | 35194002 | 呼吸モニタ | Ⅱ | 別表第２ モニタリング医療機器第２号 | （生体信号関与） | 生体信号に関わる生理学的指標に係る能動なモニタリング医療機器 | 2-G-02 | - | -
- | 299 | 35195000 | 心電図モニタ | Ⅱ | 別表第２ モニタリング医療機器第２号 | （生体信号関与） | 生体信号に関わる生理学的指標に係る能動なモニタリング医療機器 | 2-G-02 | - | -
- | 300 | 35196000 | 脳波モニタ | Ⅱ | 別表第２ モニタリング医療機器第２号 | （生体信号関与） | 生体信号に関わる生理学的指標に係る能動なモニタリング医療機器 | 2-G-02 | - | -
- | 301 | 36349002 | 心電モジュール | Ⅱ | 別表第２ モニタリング医療機器第２号 | （生体信号関与） | 生体信号に関わる生理学的指標に係る能動なモニタリング医療機器 | 2-G-02 | - | -
- | 302 | 70076000 | 呼吸モジュール | Ⅱ | 別表第２ モニタリング医療機器第２号 | （生体信号関与） | 生体信号に関わる生理学的指標に係る能動なモニタリング医療機器 | 2-G-02 | - | -
- | 303 | 36550000 | 観血血圧モジュール | Ⅱ | 別表第２ モニタリング医療機器第２号 | （生体信号関与） | 生体信号に関わる生理学的指標に係る能動なモニタリング医療機器 | 2-G-02 | - | -
- | 304 | 36551000 | 非観血血圧モジュール | Ⅱ | 別表第２ モニタリング医療機器第２号 | （生体信号関与） | 生体信号に関わる生理学的指標に係る能動なモニタリング医療機器 | 2-G-02 | - | -
- | 305 | 36552000 | 二酸化炭素モジュール | Ⅱ | 別表第２ モニタリング医療機器第２号 | （生体信号関与） | 生体信号に関わる生理学的指標に係る能動なモニタリング医療機器 | 2-G-02 | - | -
- | 306 | 36553000 | 多機能モジュール | Ⅱ | 別表第２ モニタリング医療機器第２号 | （生体信号関与） | 生体信号に関わる生理学的指標に係る能動なモニタリング医療機器 | 2-G-02 | - | -
- | 307 | 36554000 | パルスオキシメータモジュール | Ⅱ | 別表第２ モニタリング医療機器第２号 | （生体信号関与） | 生体信号に関わる生理学的指標に係る能動なモニタリング医療機器 | 2-G-02 | - | -
- | 308 | 36561000 | 心拍出量モジュール | Ⅱ | 別表第２ モニタリング医療機器第２号 | （生体信号関与） | 生体信号に関わる生理学的指標に係る能動なモニタリング医療機器 | 2-G-02 | - | -
- | 309 | 36562000 | 体温モジュール | Ⅱ | 別表第２ モニタリング医療機器第２号 | （生体信号関与） | 生体信号に関わる生理学的指標に係る能動なモニタリング医療機器 | 2-G-02 | - | -
- | 310 | 36872000 | 可搬型多項目モニタ | Ⅱ | 別表第２ モニタリング医療機器第２号 | （生体信号関与） | 生体信号に関わる生理学的指標に係る能動なモニタリング医療機器 | 2-G-02 | - | -
- | 311 | 37061000 | マルチガスモジュール | Ⅱ | 別表第２ モニタリング医療機器第２号 | （生体信号関与） | 生体信号に関わる生理学的指標に係る能動なモニタリング医療機器 | 2-G-02 | - | -
- | 312 | 37172000 | 心臓内オキシメータモジュール | Ⅱ | 別表第２ モニタリング医療機器第２号 | （生体信号関与） | 生体信号に関わる生理学的指標に係る能動なモニタリング医療機器 | 2-G-02 | - | -
- | 313 | 37175000 | 長時間心電記録モジュール | Ⅱ | 別表第２ モニタリング医療機器第２号 | （生体信号関与） | 生体信号に関わる生理学的指標に係る能動なモニタリング医療機器 | 2-G-02 | - | -
- | 314 | 37208000 | 筋電計モジュール | Ⅱ | 別表第２ モニタリング医療機器第２号 | （生体信号関与） | 生体信号に関わる生理学的指標に係る能動なモニタリング医療機器 | 2-G-02 | - | -
- | 315 | 37246002 | 位置決定用神経探知モジュール | Ⅱ | 別表第２ モニタリング医療機器第１号 | （生体信号非関与） | 生体信号に関わらない生理学的指標に係る能動なモニタリング医療機器 | 2-G-01 | - | -
- | 316 | 37323000 | 脳波モジュール | Ⅱ | 別表第２ モニタリング医療機器第２号 | （生体信号関与） | 生体信号に関わる生理学的指標に係る能動なモニタリング医療機器 | 2-G-02 | - | -
- | 317 | 15200000 | 心臓内オキシメータ | Ⅱ | 別表第２ モニタリング医療機器第２号 | （生体信号関与） | 生体信号に関わる生理学的指標に係る能動なモニタリング医療機器 | 2-G-02 | - | -
- | 318 | 17148010 | パルスオキシメータ | Ⅱ | 別表第２ モニタリング医療機器第２号 | （生体信号関与） | 生体信号に関わる生理学的指標に係る能動なモニタリング医療機器 | 2-G-02 | - | -
- | 319 | 17148020 | パルスオキシ・カプノメータ | Ⅱ | 別表第２ モニタリング医療機器第２号 | （生体信号関与） | 生体信号に関わる生理学的指標に係る能動なモニタリング医療機器 | 2-G-02 | - | -
- | 320 | 17148030 | 経皮血中ガス分析装置・パルスオキシメータ組合せ生体現象監視用機器 | Ⅱ | 別表第２ モニタリング医療機器第２号 | （生体信号関与） | 生体信号に関わる生理学的指標に係る能動なモニタリング医療機器 | 2-G-02 | - | -
- | 321 | 17148040 | 経皮血液ガスセンサ・パルスオキシメータプローブ組合せ生体現象監視用機器 | Ⅱ | 別表第２ モニタリング医療機器第２号 | （生体信号関与） | 生体信号に関わる生理学的指標に係る能動なモニタリング医療機器 | 2-G-02 | - | -
- | 322 | 35569000 | 新生児モニタ | Ⅱ | 別表第２ モニタリング医療機器第２号 | （生体信号関与） | 生体信号に関わる生理学的指標に係る能動なモニタリング医療機器 | 2-G-02 | - | -
- | 323 | 43958000 | 胎児心臓モニタ | Ⅱ | 別表第２ モニタリング医療機器第２号 | （生体信号関与） | 生体信号に関わる生理学的指標に係る能動なモニタリング医療機器 | 2-G-02 | - | -
- | 324 | 17922000 | 子宮収縮モニタ | Ⅱ | 別表第２ モニタリング医療機器第２号 | （生体信号関与） | 生体信号に関わる生理学的指標に係る能動なモニタリング医療機器 | 2-G-02 | - | -
- | 325 | 37796000 | 分娩監視装置 | Ⅱ | 別表第２ モニタリング医療機器第２号 | （生体信号関与） | 生体信号に関わる生理学的指標に係る能動なモニタリング医療機器 | 2-G-02 | - | -
- | 326 | 38479000 | テレメトリー式心拍陣痛計 | Ⅱ | 別表第２ モニタリング医療機器第２号 | （生体信号関与） | 生体信号に関わる生理学的指標に係る能動なモニタリング医療機器 | 2-G-02 | - | -
- | 327 | 38480000 | テレメトリー式心拍陣痛計受信機 | Ⅱ | 別表第２ モニタリング医療機器第２号 | （生体信号関与） | 生体信号に関わる生理学的指標に係る能動なモニタリング医療機器 | 2-G-02 | - | -
- | 328 | 38481000 | テレメトリー式心拍陣痛計送信機 | Ⅱ | 別表第２ モニタリング医療機器第２号 | （生体信号関与） | 生体信号に関わる生理学的指標に係る能動なモニタリング医療機器 | 2-G-02 | - | -
- | 329 | 36346000 | 経皮血中ガス分析装置 | Ⅱ | 別表第２ モニタリング医療機器第２号 | （生体信号関与） | 生体信号に関わる生理学的指標に係る能動なモニタリング医療機器 | 2-G-02 | - | -
- | 330 | 36898000 | 経皮血液ガスモジュール | Ⅱ | 別表第２ モニタリング医療機器第２号 | （生体信号関与） | 生体信号に関わる生理学的指標に係る能動なモニタリング医療機器 | 2-G-02 | - | -
- | 331 | 37178000 | 経皮血液ガスセンサ | Ⅱ | 別表第２ モニタリング医療機器第２号 | （生体信号関与） | 生体信号に関わる生理学的指標に係る能動なモニタリング医療機器 | 2-G-02 | - | -
- | 332 | 37199000 | 皮下血中ガス分析装置 | Ⅱ | 別表第２ モニタリング医療機器第２号 | （生体信号関与） | 生体信号に関わる生理学的指標に係る能動なモニタリング医療機器 | 2-G-02 | - | -
- | 333 | 31318000 | 気道内圧モニタ | Ⅱ | 別表第２ モニタリング医療機器第２号 | （生体信号関与） | 生体信号に関わる生理学的指標に係る能動なモニタリング医療機器 | 2-G-02 | - | -
- | 334 | 32081000 | 胃腸・食道運動モニタ | Ⅱ | 別表第２ モニタリング医療機器第２号 | （生体信号関与） | 生体信号に関わる生理学的指標に係る能動なモニタリング医療機器 | 2-G-02 | - | -
- | 335 | 32660000 | 胎児脳波モニタ | Ⅱ | 別表第２ モニタリング医療機器第２号 | （生体信号関与） | 生体信号に関わる生理学的指標に係る能動なモニタリング医療機器 | 2-G-02 | - | -
- | 336 | 36974000 | 呼吸低下アラーム | Ⅱ | 別表第２ モニタリング医療機器第２号 | （生体信号関与） | 生体信号に関わる生理学的指標に係る能動なモニタリング医療機器 | 2-G-02 | - | -
- | 337 | 31733000 | テレメトリー式心電計 | Ⅱ | 別表第２ モニタリング医療機器第２号 | （生体信号関与） | 生体信号に関わる生理学的指標に係る能動なモニタリング医療機器 | 2-G-02 | - | -
- | 338 | 35556000 | テレメトリー式筋電受信機 | Ⅱ | 別表第２ モニタリング医療機器第２号 | （生体信号関与） | 生体信号に関わる生理学的指標に係る能動なモニタリング医療機器 | 2-G-02 | - | -
- | 339 | 35626000 | テレメトリー式脳波計 | Ⅱ | 別表第２ モニタリング医療機器第２号 | （生体信号関与） | 生体信号に関わる生理学的指標に係る能動なモニタリング医療機器 | 2-G-02 | - | -
- | 340 | 36118000 | テレメトリー式パルスオキシメータ | Ⅱ | 別表第２ モニタリング医療機器第２号 | （生体信号関与） | 生体信号に関わる生理学的指標に係る能動なモニタリング医療機器 | 2-G-02 | - | -
- | 341 | 36365000 | テレメトリー式心電受信機 | Ⅱ | 別表第２ モニタリング医療機器第２号 | （生体信号関与） | 生体信号に関わる生理学的指標に係る能動なモニタリング医療機器 | 2-G-02 | - | -
- | 342 | 36366000 | テレメトリー式脳波送信機 | Ⅱ | 別表第２ モニタリング医療機器第２号 | （生体信号関与） | 生体信号に関わる生理学的指標に係る能動なモニタリング医療機器 | 2-G-02 | - | -
- | 343 | 36367000 | テレメトリー式心電送信機 | Ⅱ | 別表第２ モニタリング医療機器第２号 | （生体信号関与） | 生体信号に関わる生理学的指標に係る能動なモニタリング医療機器 | 2-G-02 | - | -
- | 344 | 36381000 | テレメトリー式脳波受信機 | Ⅱ | 別表第２ モニタリング医療機器第２号 | （生体信号関与） | 生体信号に関わる生理学的指標に係る能動なモニタリング医療機器 | 2-G-02 | - | -
- | 345 | 37353000 | テレメトリー式パルスオキシメータ送信機 | Ⅱ | 別表第２ モニタリング医療機器第２号 | （生体信号関与） | 生体信号に関わる生理学的指標に係る能動なモニタリング医療機器 | 2-G-02 | - | -
- | 346 | 37794000 | テレメトリー式筋電計 | Ⅱ | 別表第２ モニタリング医療機器第２号 | （生体信号関与） | 生体信号に関わる生理学的指標に係る能動なモニタリング医療機器 | 2-G-02 | - | -
- | 347 | 38443000 | テレメトリー式筋電送信機 | Ⅱ | 別表第２ モニタリング医療機器第２号 | （生体信号関与） | 生体信号に関わる生理学的指標に係る能動なモニタリング医療機器 | 2-G-02 | - | -
- | 348 | 38557000 | テレメトリー式パルスオキシメータ受信機 | Ⅱ | 別表第２ モニタリング医療機器第２号 | （生体信号関与） | 生体信号に関わる生理学的指標に係る能動なモニタリング医療機器 | 2-G-02 | - | -
- | 349 | 32547000 | テレメトリー式生体信号測定装置 | Ⅱ | 別表第２ モニタリング医療機器第２号 | （生体信号関与） | 生体信号に関わる生理学的指標に係る能動なモニタリング医療機器 | 2-G-02 | - | -
- | 350 | 37176000 | テレメトリー式心電受信モジュール | Ⅱ | 別表第２ モニタリング医療機器第２号 | （生体信号関与） | 生体信号に関わる生理学的指標に係る能動なモニタリング医療機器 | 2-G-02 | - | -
- | 351 | 37206000 | テレメトリー式データ送信機 | Ⅱ | 別表第２ モニタリング医療機器第２号 | （生体信号関与） | 生体信号に関わる生理学的指標に係る能動なモニタリング医療機器 | 2-G-02 | - | -
- | 352 | 16305000 | 長時間呼吸肺機能データレコーダ | Ⅱ | 別表第２ モニタリング医療機器第２号 | （生体信号関与） | 生体信号に関わる生理学的指標に係る能動なモニタリング医療機器 | 2-G-02 | - | -
- | 353 | 17572000 | 長時間体温データレコーダ | Ⅱ | 別表第２ モニタリング医療機器第２号 | （生体信号関与） | 生体信号に関わる生理学的指標に係る能動なモニタリング医療機器 | 2-G-02 | - | -
- | 354 | 35244000 | 呼吸曲線図データレコーダ | Ⅱ | 別表第２ モニタリング医療機器第２号 | （生体信号関与） | 生体信号に関わる生理学的指標に係る能動なモニタリング医療機器 | 2-G-02 | - | -
- | 355 | 35245000 | 呼吸流量図データレコーダ | Ⅱ | 別表第２ モニタリング医療機器第２号 | （生体信号関与） | 生体信号に関わる生理学的指標に係る能動なモニタリング医療機器 | 2-G-02 | - | -
- | 356 | 36081000 | 神経モニタ | Ⅱ | 別表第２ モニタリング医療機器第１号 | （生体信号非関与） | 生体信号に関わらない生理学的指標に係る能動なモニタリング医療機器 | 2-G-01 | - | -
- | 357 | 36252000 | 長時間身体活動データレコーダ | Ⅱ | 別表第２ モニタリング医療機器第２号 | （生体信号関与） | 生体信号に関わる生理学的指標に係る能動なモニタリング医療機器 | 2-G-02 | - | -
- | 358 | 36964000 | 長時間尿動態データレコーダ | Ⅱ | 別表第２ モニタリング医療機器第２号 | （生体信号関与） | 生体信号に関わる生理学的指標に係る能動なモニタリング医療機器 | 2-G-02 | - | -
- | 359 | 70077000 | ペーハーセンサ付食道用カテーテル | Ⅱ | 省令第２条第３項第１号 | （区分非該当医療機器） | 区分非該当医療機器 | 2-X-00 | - | -
- | 360 | 70078000 | 黄疸計 | Ⅱ | 別表第２ モニタリング医療機器第２号 | （生体信号関与） | 生体信号に関わる生理学的指標に係る能動なモニタリング医療機器 | 2-G-02 | - | -
- | 361 | 36134000 | 小児用肺機能分析装置 | Ⅱ | 別表第２ モニタリング医療機器第２号 | （生体信号関与） | 生体信号に関わる生理学的指標に係る能動なモニタリング医療機器 | 2-G-02 | - | -
- | 362 | 31300000 | ピークフロースパイロメータ | Ⅱ | 別表第２ モニタリング医療機器第１号 | （生体信号非関与） | 生体信号に関わらない生理学的指標に係る能動なモニタリング医療機器 | 2-G-01 | - | -
- | 363 | 70079010 | 呼吸流量計 | Ⅱ | 別表第２ モニタリング医療機器第２号 | （生体信号関与） | 生体信号に関わる生理学的指標に係る能動なモニタリング医療機器 | 2-G-02 | - | -
- | 364 | 70079020 | 呼吸抵抗計 | Ⅱ | 別表第２ モニタリング医療機器第２号 | （生体信号関与） | 生体信号に関わる生理学的指標に係る能動なモニタリング医療機器 | 2-G-02 | - | -
- | 365 | 13680002 | 電子式診断用スパイロメータ | Ⅱ | 別表第２ モニタリング医療機器第１号 | （生体信号非関与） | 生体信号に関わらない生理学的指標に係る能動なモニタリング医療機器 | 2-G-01 | - | -
- | 366 | 33275000 | オキシヘモグロビン分析装置 | Ⅱ | 別表第２ モニタリング医療機器第２号 | （生体信号関与） | 生体信号に関わる生理学的指標に係る能動なモニタリング医療機器 | 2-G-02 | - | -
- | 367 | 70080000 | 機能検査オキシメータ | Ⅱ | 別表第２ モニタリング医療機器第２号 | （生体信号関与） | 生体信号に関わる生理学的指標に係る能動なモニタリング医療機器 | 2-G-02 | - | -
- | 368 | 70081000 | 基礎代謝測定装置 | Ⅱ | 別表第２ モニタリング医療機器第２号 | （生体信号関与） | 生体信号に関わる生理学的指標に係る能動なモニタリング医療機器 | 2-G-02 | - | -
- | 369 | 31338000 | 窒素ガス分析装置 | Ⅱ | 別表第２ モニタリング医療機器第２号 | （生体信号関与） | 生体信号に関わる生理学的指標に係る能動なモニタリング医療機器 | 2-G-02 | - | -
- | 370 | 31339000 | 炭酸ガス分析装置 | Ⅱ | 別表第２ モニタリング医療機器第２号 | （生体信号関与） | 生体信号に関わる生理学的指標に係る能動なモニタリング医療機器 | 2-G-02 | - | -
- | 371 | 37252000 | 水素ガス分析装置 | Ⅱ | 別表第２ モニタリング医療機器第２号 | （生体信号関与） | 生体信号に関わる生理学的指標に係る能動なモニタリング医療機器 | 2-G-02 | - | -
- | 372 | 37269000 | 二酸化窒素ガス分析装置 | Ⅱ | 別表第２ モニタリング医療機器第２号 | （生体信号関与） | 生体信号に関わる生理学的指標に係る能動なモニタリング医療機器 | 2-G-02 | - | -
- | 373 | 17148050 | カプノメータ | Ⅱ | 別表第２ モニタリング医療機器第２号 | （生体信号関与） | 生体信号に関わる生理学的指標に係る能動なモニタリング医療機器 | 2-G-02 | - | -
- | 374 | 70082000 | 炭酸ガス炭素同位体比分析装置 | Ⅱ | 別表第２ モニタリング医療機器第２号 | （生体信号関与） | 生体信号に関わる生理学的指標に係る能動なモニタリング医療機器 | 2-G-02 | - | -
- | 375 | 35282010 | 成人用肺機能分析装置 | Ⅱ | 別表第２ モニタリング医療機器第２号 | （生体信号関与） | 生体信号に関わる生理学的指標に係る能動なモニタリング医療機器 | 2-G-02 | - | -
- | 376 | 35282020 | 呼吸機能測定装置 | Ⅱ | 別表第２ モニタリング医療機器第２号 | （生体信号関与） | 生体信号に関わる生理学的指標に係る能動なモニタリング医療機器 | 2-G-02 | - | -
- | 377 | 17228000 | 鼻腔抵抗計測装置 | Ⅱ | 別表第２ モニタリング医療機器第２号 | （生体信号関与） | 生体信号に関わる生理学的指標に係る能動なモニタリング医療機器 | 2-G-02 | - | -
- | 378 | 31271000 | 水蒸気ガス分析装置 | Ⅱ | 別表第２ モニタリング医療機器第２号 | （生体信号関与） | 生体信号に関わる生理学的指標に係る能動なモニタリング医療機器 | 2-G-02 | - | -
- | 379 | 31293000 | ガス差圧トランスデューサ | Ⅱ | 別表第２ モニタリング医療機器第２号 | （生体信号関与） | 生体信号に関わる生理学的指標に係る能動なモニタリング医療機器 | 2-G-02 | - | -
- | 380 | 35353000 | 長期モニタリングスパイロメータ | Ⅱ | 別表第２ モニタリング医療機器第２号 | （生体信号関与） | 生体信号に関わる生理学的指標に係る能動なモニタリング医療機器 | 2-G-02 | - | -
- | 381 | 35467000 | 一酸化炭素ガス分析装置 | Ⅱ | 別表第２ モニタリング医療機器第２号 | （生体信号関与） | 生体信号に関わる生理学的指標に係る能動なモニタリング医療機器 | 2-G-02 | - | -
- | 382 | 36146000 | 肺運動負荷モニタリングシステム | Ⅱ | 別表第２ モニタリング医療機器第２号 | （生体信号関与） | 生体信号に関わる生理学的指標に係る能動なモニタリング医療機器 | 2-G-02 | - | -
- | 383 | 37235000 | 診断用気道陽圧ユニット | Ⅱ | 別表第２ モニタリング医療機器第２号 | （生体信号関与） | 生体信号に関わる生理学的指標に係る能動なモニタリング医療機器 | 2-G-02 | - | -
- | 384 | 37268000 | 一酸化窒素ガス分析装置 | Ⅱ | 別表第２ モニタリング医療機器第２号 | （生体信号関与） | 生体信号に関わる生理学的指標に係る能動なモニタリング医療機器 | 2-G-02 | - | -
- | 385 | 40907000 | Ｘ線ＣＴ診断装置キセノンガス管理システム | Ⅱ | 別表第２ 能動な画像医療機器第１号 | （電離放射線利用） | 電離放射線を利用する能動な画像医療機器 | 2-F-01 | - | -
- | 386 | 40908000 | 核医学診断用キセノンガス管理システム | Ⅱ | 別表第２ 能動な画像医療機器第１号 | （電離放射線利用） | 電離放射線を利用する能動な画像医療機器 | 2-F-01 | - | -
- | 387 | 70084000 | 単回使用核医学診断用キセノンガス吸入用セット | Ⅱ | 別表第２ 一般の非能動な非埋植医療機器第６号 | （非能動器具） | 非能動な器具 | 2-A-06 | - | -
- | 388 | 70085000 | マルチガスモニタ | Ⅱ | 別表第２ モニタリング医療機器第２号 | （生体信号関与） | 生体信号に関わる生理学的指標に係る能動なモニタリング医療機器 | 2-G-02 | - | -
- | 389 | 70086000 | 肺機能検査用フィルタ | Ⅱ | 別表第２ 一般の非能動な非埋植医療機器第６号 | （非能動器具） | 非能動な器具 | 2-A-06 | - | -
- | 390 | 70088000 | 呼吸循環検査装置 | Ⅱ | 別表第２ モニタリング医療機器第２号 | （生体信号関与） | 生体信号に関わる生理学的指標に係る能動なモニタリング医療機器 | 2-G-02 | - | -
- | 391 | 16918002 | 自動視野・眼撮影装置 | Ⅱ | 別表第２ 一般の能動な医療機器第５号 | （眼科用） | 眼科の用に供する能動な医療機器 | 2-E-05 | - | -
- | 392 | 36387060 | レフラクト・ケラト･トノメータ | Ⅱ | 別表第２ 一般の能動な医療機器第５号 | （眼科用） | 眼科の用に供する能動な医療機器 | 2-E-05 | - | -
- | 393 | 36397000 | 眼科用干渉縞視力測定器 | Ⅱ | 別表第２ 一般の能動な医療機器第５号 | （眼科用） | 眼科の用に供する能動な医療機器 | 2-E-05 | - | -
- | 394 | 37948000 | 房水･フレアセルアナライザ | Ⅱ | 別表第２ 一般の能動な医療機器第５号 | （眼科用） | 眼科の用に供する能動な医療機器 | 2-E-05 | - | -
- | 395 | 70093000 | 眼球運動検査装置 | Ⅱ | 別表第２ 一般の能動な医療機器第５号 | （眼科用） | 眼科の用に供する能動な医療機器 | 2-E-05 | - | -
- | 396 | 70096000 | 光学式眼内寸法測定装置 | Ⅱ | 別表第２ 一般の能動な医療機器第５号 | （眼科用） | 眼科の用に供する能動な医療機器 | 2-E-05 | - | -
- | 397 | 14144000 | 振せん描画器 | Ⅱ | 別表第２ モニタリング医療機器第１号 | （生体信号非関与） | 生体信号に関わらない生理学的指標に係る能動なモニタリング医療機器 | 2-G-01 | - | -
- | 398 | 37349000 | 神経疾患診断用定量的感覚検査器 | Ⅱ | 別表第２ モニタリング医療機器第１号 | （生体信号非関与） | 生体信号に関わらない生理学的指標に係る能動なモニタリング医療機器 | 2-G-01 | - | -
- | 399 | 31939000 | 雑音発生オージオメータ | Ⅱ | 別表第２ モニタリング医療機器第１号 | （生体信号非関与） | 生体信号に関わらない生理学的指標に係る能動なモニタリング医療機器 | 2-G-01 | - | -
- | 400 | 34013000 | 視覚強化オージオメータ | Ⅱ | 別表第２ モニタリング医療機器第１号 | （生体信号非関与） | 生体信号に関わらない生理学的指標に係る能動なモニタリング医療機器 | 2-G-01 | - | -
- | 401 | 37503000 | 純音オージオメータ | Ⅱ | 別表第２ モニタリング医療機器第１号 | （生体信号非関与） | 生体信号に関わらない生理学的指標に係る能動なモニタリング医療機器 | 2-G-01 | - | -
- | 402 | 41184000 | 手動式オージオメータ | Ⅱ | 別表第２ モニタリング医療機器第１号 | （生体信号非関与） | 生体信号に関わらない生理学的指標に係る能動なモニタリング医療機器 | 2-G-01 | - | -
- | 403 | 41185000 | 自動記録オージオメータ | Ⅱ | 別表第２ モニタリング医療機器第１号 | （生体信号非関与） | 生体信号に関わらない生理学的指標に係る能動なモニタリング医療機器 | 2-G-01 | - | -
- | 404 | 41187000 | コンピュータ制御オージオメータ | Ⅱ | 別表第２ モニタリング医療機器第１号 | （生体信号非関与） | 生体信号に関わらない生理学的指標に係る能動なモニタリング医療機器 | 2-G-01 | - | -
- | 405 | 41188000 | 語音用オージオメータ | Ⅱ | 別表第２ モニタリング医療機器第１号 | （生体信号非関与） | 生体信号に関わらない生理学的指標に係る能動なモニタリング医療機器 | 2-G-01 | - | -
- | 406 | 36717010 | インピーダンスオージオメータ | Ⅱ | 別表第２ モニタリング医療機器第１号 | （生体信号非関与） | 生体信号に関わらない生理学的指標に係る能動なモニタリング医療機器 | 2-G-01 | - | -
- | 407 | 36717020 | 純音聴力検査及び語音聴覚検査機能付インピーダンスオージオメータ | Ⅱ | 別表第２ モニタリング医療機器第１号 | （生体信号非関与） | 生体信号に関わらない生理学的指標に係る能動なモニタリング医療機器 | 2-G-01 | - | -
- | 408 | 11614000 | 他覚式聴力検査装置 | Ⅱ | 別表第２ モニタリング医療機器第１号 | （生体信号非関与） | 生体信号に関わらない生理学的指標に係る能動なモニタリング医療機器 | 2-G-01 | - | -
- | 409 | 36908000 | 耳音響放射装置 | Ⅱ | 別表第２ モニタリング医療機器第１号 | （生体信号非関与） | 生体信号に関わらない生理学的指標に係る能動なモニタリング医療機器 | 2-G-01 | - | -
- | 410 | 70097000 | 耳管機能検査装置 | Ⅱ | 別表第２ モニタリング医療機器第１号 | （生体信号非関与） | 生体信号に関わらない生理学的指標に係る能動なモニタリング医療機器 | 2-G-01 | - | -
- | 411 | 35747020 | 耳音響放射測定機能付聴覚誘発反応測定装置 | Ⅱ | 別表第２ モニタリング医療機器第１号 | （生体信号非関与） | 生体信号に関わらない生理学的指標に係る能動なモニタリング医療機器 | 2-G-01 | - | -
- | 412 | 70098000 | 回転・振子・直線加速度刺激装置 | Ⅱ | 別表第２ モニタリング医療機器第１号 | （生体信号非関与） | 生体信号に関わらない生理学的指標に係る能動なモニタリング医療機器 | 2-G-01 | - | -
- | 413 | 17242002 | 平衡機能検査システム | Ⅱ | 別表第２ モニタリング医療機器第２号 | （生体信号関与） | 生体信号に関わる生理学的指標に係る能動なモニタリング医療機器 | 2-G-02 | - | -
- | 414 | 12796000 | 定量的感覚検査用嗅覚計 | Ⅱ | 別表第２ モニタリング医療機器第２号 | （生体信号関与） | 生体信号に関わる生理学的指標に係る能動なモニタリング医療機器 | 2-G-02 | - | -
- | 415 | 14069000 | トノスコープ | Ⅱ | 別表第２ モニタリング医療機器第２号 | （生体信号関与） | 生体信号に関わる生理学的指標に係る能動なモニタリング医療機器 | 2-G-02 | - | -
- | 416 | 34891000 | 前庭機能熱刺激装置 | Ⅱ | 別表第２ モニタリング医療機器第２号 | （生体信号関与） | 生体信号に関わる生理学的指標に係る能動なモニタリング医療機器 | 2-G-02 | - | -
- | 417 | 35056000 | 触覚用定量的感覚検査器 | Ⅱ | 別表第２ モニタリング医療機器第１号 | （生体信号非関与） | 生体信号に関わらない生理学的指標に係る能動なモニタリング医療機器 | 2-G-01 | - | -
- | 418 | 35169000 | 電磁刺激装置 | Ⅱ | 別表第２ モニタリング医療機器第１号 | （生体信号非関与） | 生体信号に関わらない生理学的指標に係る能動なモニタリング医療機器 | 2-G-01 | - | -
- | 419 | 35723002 | 位置決定用神経探知刺激装置 | Ⅱ | 別表第２ モニタリング医療機器第１号 | （生体信号非関与） | 生体信号に関わらない生理学的指標に係る能動なモニタリング医療機器 | 2-G-01 | - | -
- | 420 | 37042000 | 局所麻酔用神経刺激装置 | Ⅱ | 別表第２ モニタリング医療機器第２号 | （生体信号関与） | 生体信号に関わる生理学的指標に係る能動なモニタリング医療機器 | 2-G-02 | - | -
- | 421 | 37350000 | 定量的感覚検査用温度分析装置 | Ⅱ | 別表第２ モニタリング医療機器第２号 | （生体信号関与） | 生体信号に関わる生理学的指標に係る能動なモニタリング医療機器 | 2-G-02 | - | -
- | 422 | 38826000 | 温度覚用定量的感覚検査機器 | Ⅱ | 別表第２ モニタリング医療機器第２号 | （生体信号関与） | 生体信号に関わる生理学的指標に係る能動なモニタリング医療機器 | 2-G-02 | - | -
- | 423 | 70099000 | 単回使用神経ロケータ | Ⅱ | 別表第２ 一般の能動な医療機器第４号 | （外科用） | 外科の用に供する能動な医療機器 | 2-E-04 | - | -
- | 424 | 70100000 | 電気味覚計 | Ⅱ | 別表第２ モニタリング医療機器第１号 | （生体信号非関与） | 生体信号に関わらない生理学的指標に係る能動なモニタリング医療機器 | 2-G-01 | - | -
- | 425 | 70101000 | 眼球運動刺激装置 | Ⅱ | 別表第２ モニタリング医療機器第１号 | （生体信号非関与） | 生体信号に関わらない生理学的指標に係る能動なモニタリング医療機器 | 2-G-01 | - | -
- | 426 | 12950002 | 電動式皮膚痛覚計 | Ⅱ | 別表第２ モニタリング医療機器第１号 | （生体信号非関与） | 生体信号に関わらない生理学的指標に係る能動なモニタリング医療機器 | 2-G-01 | - | -
- | 427 | 17929000 | 生理学的神経筋機能分析装置 | Ⅱ | 別表第２ モニタリング医療機器第１号 | （生体信号非関与） | 生体信号に関わらない生理学的指標に係る能動なモニタリング医療機器 | 2-G-01 | - | -
- | 428 | 12692000 | ミオグラフ | Ⅱ | 別表第２ モニタリング医療機器第２号 | （生体信号関与） | 生体信号に関わる生理学的指標に係る能動なモニタリング医療機器 | 2-G-02 | - | -
- | 429 | 32686000 | 会陰圧測定器 | Ⅱ | 別表第２ モニタリング医療機器第１号 | （生体信号非関与） | 生体信号に関わらない生理学的指標に係る能動なモニタリング医療機器 | 2-G-01 | - | -
- | 430 | 34037000 | 脊柱湾曲モニタ | Ⅱ | 別表第２ モニタリング医療機器第１号 | （生体信号非関与） | 生体信号に関わらない生理学的指標に係る能動なモニタリング医療機器 | 2-G-01 | - | -
- | 431 | 40817000 | 定量的感覚検査用パルポメータ | Ⅱ | 別表第２ モニタリング医療機器第１号 | （生体信号非関与） | 生体信号に関わらない生理学的指標に係る能動なモニタリング医療機器 | 2-G-01 | - | -
- | 432 | 70102000 | 十字靭帯機能検査機器 | Ⅱ | 別表第２ 一般の能動な医療機器第８号 | （リハビリテーション用） | リハビリテーションの用に供する能動な医療機器 | 2-E-08 | - | -
- | 433 | 10551000 | 眼底カメラ | Ⅱ | 別表第２ 一般の能動な医療機器第５号 | （眼科用） | 眼科の用に供する能動な医療機器 | 2-E-05 | - | -
- | 434 | 16419000 | 眼撮影装置 | Ⅱ | 別表第２ 一般の能動な医療機器第５号 | （眼科用） | 眼科の用に供する能動な医療機器 | 2-E-05 | - | -
- | 435 | 31923000 | 喉頭ストロボスコープ装置 | Ⅱ | 別表第２ モニタリング医療機器第１号 | （生体信号非関与） | 生体信号に関わらない生理学的指標に係る能動なモニタリング医療機器 | 2-G-01 | - | -
- | 436 | 36022010 | 脂肪・除脂肪量分析装置 | Ⅱ | 別表第２ モニタリング医療機器第１号 | （生体信号非関与） | 生体信号に関わらない生理学的指標に係る能動なモニタリング医療機器 | 2-G-01 | - | -
- | 437 | 36022020 | 体成分分析装置 | Ⅱ | 別表第２ モニタリング医療機器第１号 | （生体信号非関与） | 生体信号に関わらない生理学的指標に係る能動なモニタリング医療機器 | 2-G-01 | - | -
- | 438 | 70103000 | 発声機能検査装置 | Ⅱ | 別表第２ モニタリング医療機器第１号 | （生体信号非関与） | 生体信号に関わらない生理学的指標に係る能動なモニタリング医療機器 | 2-G-01 | - | -
- | 439 | 70104000 | 舌圧測定器 | Ⅱ | 別表第２ 一般の非能動な非埋植医療機器第４号 | （測定機能有） | 測定機能を有する非能動な非埋植医療機器 | 2-A-04 | - | -
- | 440 | 37084000 | 内視鏡用テレスコープ | Ⅱ | 別表第２ 一般の能動な医療機器第４号 | （外科用） | 外科の用に供する能動な医療機器 | 2-E-04 | - | -
- | 441 | 35020000 | 軟性十二指腸鏡 | Ⅱ | 別表第２ 一般の能動な医療機器第４号 | （外科用） | 外科の用に供する能動な医療機器 | 2-E-04 | - | -
- | 442 | 35087000 | 軟性胃十二指腸鏡 | Ⅱ | 別表第２ 一般の能動な医療機器第４号 | （外科用） | 外科の用に供する能動な医療機器 | 2-E-04 | - | -
- | 443 | 35088000 | 軟性胃内視鏡 | Ⅱ | 別表第２ 一般の能動な医療機器第４号 | （外科用） | 外科の用に供する能動な医療機器 | 2-E-04 | - | -
- | 444 | 36631000 | 軟性食道鏡 | Ⅱ | 別表第２ 一般の能動な医療機器第４号 | （外科用） | 外科の用に供する能動な医療機器 | 2-E-04 | - | -
- | 445 | 15057000 | 軟性S字結腸鏡 | Ⅱ | 別表第２ 一般の能動な医療機器第４号 | （外科用） | 外科の用に供する能動な医療機器 | 2-E-04 | - | -
- | 446 | 34966000 | 軟性大腸鏡 | Ⅱ | 別表第２ 一般の能動な医療機器第４号 | （外科用） | 外科の用に供する能動な医療機器 | 2-E-04 | - | -
- | 447 | 32253000 | 軟性膵管鏡 | Ⅱ | 別表第２ 一般の能動な医療機器第４号 | （外科用） | 外科の用に供する能動な医療機器 | 2-E-04 | - | -
- | 448 | 34939000 | 軟性胆道鏡 | Ⅱ | 別表第２ 一般の能動な医療機器第４号 | （外科用） | 外科の用に供する能動な医療機器 | 2-E-04 | - | -
- | 449 | 35204000 | 軟性鼻咽頭鏡 | Ⅱ | 別表第２ 一般の能動な医療機器第４号 | （外科用） | 外科の用に供する能動な医療機器 | 2-E-04 | - | -
- | 450 | 35461000 | 軟性気管支鏡 | Ⅱ | 別表第２ 一般の能動な医療機器第４号 | （外科用） | 外科の用に供する能動な医療機器 | 2-E-04 | - | -
- | 451 | 35502000 | 軟性腎盂鏡 | Ⅱ | 別表第２ 一般の能動な医療機器第４号 | （外科用） | 外科の用に供する能動な医療機器 | 2-E-04 | - | -
- | 452 | 35980000 | 軟性膀胱鏡 | Ⅱ | 別表第２ 一般の能動な医療機器第４号 | （外科用） | 外科の用に供する能動な医療機器 | 2-E-04 | - | -
- | 453 | 36298000 | 軟性小腸鏡 | Ⅱ | 別表第２ 一般の能動な医療機器第４号 | （外科用） | 外科の用に供する能動な医療機器 | 2-E-04 | - | -
- | 454 | 36624000 | 軟性クルドスコープ | Ⅱ | 別表第２ 一般の能動な医療機器第４号 | （外科用） | 外科の用に供する能動な医療機器 | 2-E-04 | - | -
- | 455 | 36632000 | 軟性膀胱尿道鏡 | Ⅱ | 別表第２ 一般の能動な医療機器第４号 | （外科用） | 外科の用に供する能動な医療機器 | 2-E-04 | - | -
- | 456 | 36639000 | 軟性胸腔鏡 | Ⅱ | 別表第２ 一般の能動な医療機器第４号 | （外科用） | 外科の用に供する能動な医療機器 | 2-E-04 | - | -
- | 457 | 36640000 | 軟性尿管鏡 | Ⅱ | 別表第２ 一般の能動な医療機器第４号 | （外科用） | 外科の用に供する能動な医療機器 | 2-E-04 | - | -
- | 458 | 36645000 | 軟性喉頭鏡 | Ⅱ | 別表第２ 一般の能動な医療機器第４号 | （外科用） | 外科の用に供する能動な医療機器 | 2-E-04 | - | -
- | 459 | 36706010 | 軟性挿管用喉頭鏡 | Ⅱ | 別表第２ 一般の能動な医療機器第４号 | （外科用） | 外科の用に供する能動な医療機器 | 2-E-04 | - | -
- | 460 | 36709000 | 軟性咽頭鏡 | Ⅱ | 別表第２ 一般の能動な医療機器第４号 | （外科用） | 外科の用に供する能動な医療機器 | 2-E-04 | - | -
- | 461 | 37111000 | 軟性尿管腎盂鏡 | Ⅱ | 別表第２ 一般の能動な医療機器第４号 | （外科用） | 外科の用に供する能動な医療機器 | 2-E-04 | - | -
- | 462 | 37152000 | 軟性子宮鏡 | Ⅱ | 別表第２ 一般の能動な医療機器第４号 | （外科用） | 外科の用に供する能動な医療機器 | 2-E-04 | - | -
- | 463 | 70106000 | 軟性腹腔鏡 | Ⅱ | 別表第２ 一般の能動な医療機器第４号 | （外科用） | 外科の用に供する能動な医療機器 | 2-E-04 | - | -
- | 464 | 70107000 | 軟性口腔鏡 | Ⅱ | 別表第２ 一般の能動な医療機器第４号 | （外科用） | 外科の用に供する能動な医療機器 | 2-E-04 | - | -
- | 465 | 70109000 | 軟性上顎洞鏡 | Ⅱ | 別表第２ 一般の能動な医療機器第４号 | （外科用） | 外科の用に供する能動な医療機器 | 2-E-04 | - | -
- | 466 | 70110000 | 軟性涙道鏡 | Ⅱ | 別表第２ 一般の能動な医療機器第４号 | （外科用） | 外科の用に供する能動な医療機器 | 2-E-04 | - | -
- | 467 | 70111000 | 軟性乳管鏡 | Ⅱ | 別表第２ 一般の能動な医療機器第４号 | （外科用） | 外科の用に供する能動な医療機器 | 2-E-04 | - | -
- | 468 | 70112000 | 軟性形成外科用内視鏡 | Ⅱ | 別表第２ 一般の能動な医療機器第４号 | （外科用） | 外科の用に供する能動な医療機器 | 2-E-04 | - | -
- | 469 | 70114000 | 軟性耳内視鏡 | Ⅱ | 別表第２ 一般の能動な医療機器第４号 | （外科用） | 外科の用に供する能動な医療機器 | 2-E-04 | - | -
- | 470 | 70115000 | 軟性卵管鏡 | Ⅱ | 別表第２ 一般の能動な医療機器第４号 | （外科用） | 外科の用に供する能動な医療機器 | 2-E-04 | - | -
- | 471 | 70116000 | 軟性関節鏡 | Ⅱ | 別表第２ 一般の能動な医療機器第４号 | （外科用） | 外科の用に供する能動な医療機器 | 2-E-04 | - | -
- | 472 | 70117000 | 軟性縦隔鏡 | Ⅱ | 別表第２ 一般の能動な医療機器第４号 | （外科用） | 外科の用に供する能動な医療機器 | 2-E-04 | - | -
- | 473 | 70118000 | 軟性尿道鏡 | Ⅱ | 別表第２ 一般の能動な医療機器第４号 | （外科用） | 外科の用に供する能動な医療機器 | 2-E-04 | - | -
- | 474 | 70119000 | 軟性鼻腔鏡 | Ⅱ | 別表第２ 一般の能動な医療機器第４号 | （外科用） | 外科の用に供する能動な医療機器 | 2-E-04 | - | -
- | 475 | 70120000 | 軟性副鼻腔鏡 | Ⅱ | 別表第２ 一般の能動な医療機器第４号 | （外科用） | 外科の用に供する能動な医療機器 | 2-E-04 | - | -
- | 476 | 70121000 | 軟性鼻咽喉鏡 | Ⅱ | 別表第２ 一般の能動な医療機器第４号 | （外科用） | 外科の用に供する能動な医療機器 | 2-E-04 | - | -
- | 477 | 17662000 | ビデオ軟性気管支鏡 | Ⅱ | 別表第２ 一般の能動な医療機器第４号 | （外科用） | 外科の用に供する能動な医療機器 | 2-E-04 | - | -
- | 478 | 17663000 | ビデオ軟性胃内視鏡 | Ⅱ | 別表第２ 一般の能動な医療機器第４号 | （外科用） | 外科の用に供する能動な医療機器 | 2-E-04 | - | -
- | 479 | 17664000 | ビデオ軟性S字結腸鏡 | Ⅱ | 別表第２ 一般の能動な医療機器第４号 | （外科用） | 外科の用に供する能動な医療機器 | 2-E-04 | - | -
- | 480 | 32019000 | ビデオ軟性膀胱尿道鏡 | Ⅱ | 別表第２ 一般の能動な医療機器第４号 | （外科用） | 外科の用に供する能動な医療機器 | 2-E-04 | - | -
- | 481 | 35462000 | ビデオ軟性喉頭鏡 | Ⅱ | 別表第２ 一般の能動な医療機器第４号 | （外科用） | 外科の用に供する能動な医療機器 | 2-E-04 | - | -
- | 482 | 35616000 | 内視鏡ビデオ画像システム | Ⅱ | 別表第２ 一般の能動な医療機器第４号 | （外科用） | 外科の用に供する能動な医療機器 | 2-E-04 | - | -
- | 483 | 36112000 | ビデオ軟性十二指腸鏡 | Ⅱ | 別表第２ 一般の能動な医療機器第４号 | （外科用） | 外科の用に供する能動な医療機器 | 2-E-04 | - | -
- | 484 | 36117000 | ビデオ軟性大腸鏡 | Ⅱ | 別表第２ 一般の能動な医療機器第４号 | （外科用） | 外科の用に供する能動な医療機器 | 2-E-04 | - | -
- | 485 | 36283000 | ビデオ軟性腹腔鏡 | Ⅱ | 別表第２ 一般の能動な医療機器第４号 | （外科用） | 外科の用に供する能動な医療機器 | 2-E-04 | - | -
- | 486 | 43053000 | ビデオ硬性腹腔鏡 | Ⅱ | 別表第２ 一般の能動な医療機器第４号 | （外科用） | 外科の用に供する能動な医療機器 | 2-E-04 | - | -
- | 487 | 36299000 | ビデオ軟性小腸鏡 | Ⅱ | 別表第２ 一般の能動な医療機器第４号 | （外科用） | 外科の用に供する能動な医療機器 | 2-E-04 | - | -
- | 488 | 36626000 | ビデオ軟性胆道鏡 | Ⅱ | 別表第２ 一般の能動な医療機器第４号 | （外科用） | 外科の用に供する能動な医療機器 | 2-E-04 | - | -
- | 489 | 38663000 | ビデオ軟性腎盂鏡 | Ⅱ | 別表第２ 一般の能動な医療機器第４号 | （外科用） | 外科の用に供する能動な医療機器 | 2-E-04 | - | -
- | 490 | 38666000 | ビデオ軟性食道鏡 | Ⅱ | 別表第２ 一般の能動な医療機器第４号 | （外科用） | 外科の用に供する能動な医療機器 | 2-E-04 | - | -
- | 491 | 38689000 | ビデオ軟性尿管鏡 | Ⅱ | 別表第２ 一般の能動な医療機器第４号 | （外科用） | 外科の用に供する能動な医療機器 | 2-E-04 | - | -
- | 492 | 38691000 | ビデオ軟性咽頭鏡 | Ⅱ | 別表第２ 一般の能動な医療機器第４号 | （外科用） | 外科の用に供する能動な医療機器 | 2-E-04 | - | -
- | 493 | 38703000 | ビデオ軟性尿管腎盂鏡 | Ⅱ | 別表第２ 一般の能動な医療機器第４号 | （外科用） | 外科の用に供する能動な医療機器 | 2-E-04 | - | -
- | 494 | 38805000 | ビデオ軟性胃十二指腸鏡 | Ⅱ | 別表第２ 一般の能動な医療機器第４号 | （外科用） | 外科の用に供する能動な医療機器 | 2-E-04 | - | -
- | 495 | 70123010 | ビデオ軟性挿管用喉頭鏡 | Ⅱ | 別表第２ 一般の能動な医療機器第４号 | （外科用） | 外科の用に供する能動な医療機器 | 2-E-04 | - | -
- | 496 | 70123020 | ビデオ硬性挿管用喉頭鏡 | Ⅱ | 別表第２ 一般の能動な医療機器第４号 | （外科用） | 外科の用に供する能動な医療機器 | 2-E-04 | - | -
- | 497 | 70124000 | ビデオ軟性口腔鏡 | Ⅱ | 別表第２ 一般の能動な医療機器第４号 | （外科用） | 外科の用に供する能動な医療機器 | 2-E-04 | - | -
- | 498 | 70126000 | ビデオ軟性上顎洞鏡 | Ⅱ | 別表第２ 一般の能動な医療機器第４号 | （外科用） | 外科の用に供する能動な医療機器 | 2-E-04 | - | -
- | 499 | 70127000 | ビデオ軟性涙道鏡 | Ⅱ | 別表第２ 一般の能動な医療機器第４号 | （外科用） | 外科の用に供する能動な医療機器 | 2-E-04 | - | -
- | 500 | 70128000 | ビデオ軟性乳管鏡 | Ⅱ | 別表第２ 一般の能動な医療機器第４号 | （外科用） | 外科の用に供する能動な医療機器 | 2-E-04 | - | -
- | 501 | 70129000 | ビデオ軟性形成外科用内視鏡 | Ⅱ | 別表第２ 一般の能動な医療機器第４号 | （外科用） | 外科の用に供する能動な医療機器 | 2-E-04 | - | -
- | 502 | 70131000 | ビデオ軟性耳内視鏡 | Ⅱ | 別表第２ 一般の能動な医療機器第４号 | （外科用） | 外科の用に供する能動な医療機器 | 2-E-04 | - | -
- | 503 | 70132000 | ビデオ軟性卵管鏡 | Ⅱ | 別表第２ 一般の能動な医療機器第４号 | （外科用） | 外科の用に供する能動な医療機器 | 2-E-04 | - | -
- | 504 | 70133000 | ビデオ軟性関節鏡 | Ⅱ | 別表第２ 一般の能動な医療機器第４号 | （外科用） | 外科の用に供する能動な医療機器 | 2-E-04 | - | -
- | 505 | 70134000 | ビデオ軟性縦隔鏡 | Ⅱ | 別表第２ 一般の能動な医療機器第４号 | （外科用） | 外科の用に供する能動な医療機器 | 2-E-04 | - | -
- | 506 | 70135000 | ビデオ軟性尿道鏡 | Ⅱ | 別表第２ 一般の能動な医療機器第４号 | （外科用） | 外科の用に供する能動な医療機器 | 2-E-04 | - | -
- | 507 | 70136000 | ビデオ軟性鼻咽喉鏡 | Ⅱ | 別表第２ 一般の能動な医療機器第４号 | （外科用） | 外科の用に供する能動な医療機器 | 2-E-04 | - | -
- | 508 | 70137000 | ビデオ軟性鼻腔鏡 | Ⅱ | 別表第２ 一般の能動な医療機器第４号 | （外科用） | 外科の用に供する能動な医療機器 | 2-E-04 | - | -
- | 509 | 70138000 | ビデオ軟性副鼻腔鏡 | Ⅱ | 別表第２ 一般の能動な医療機器第４号 | （外科用） | 外科の用に供する能動な医療機器 | 2-E-04 | - | -
- | 510 | 70139000 | ビデオ軟性胸腔鏡 | Ⅱ | 別表第２ 一般の能動な医療機器第４号 | （外科用） | 外科の用に供する能動な医療機器 | 2-E-04 | - | -
- | 511 | 70141000 | ビデオ軟性子宮鏡 | Ⅱ | 別表第２ 一般の能動な医療機器第４号 | （外科用） | 外科の用に供する能動な医療機器 | 2-E-04 | - | -
- | 512 | 70143000 | ビデオ軟性膵管鏡 | Ⅱ | 別表第２ 一般の能動な医療機器第４号 | （外科用） | 外科の用に供する能動な医療機器 | 2-E-04 | - | -
- | 513 | 70145000 | ビデオ軟性鼻咽頭鏡 | Ⅱ | 別表第２ 一般の能動な医療機器第４号 | （外科用） | 外科の用に供する能動な医療機器 | 2-E-04 | - | -
- | 514 | 70146000 | ビデオ軟性膀胱鏡 | Ⅱ | 別表第２ 一般の能動な医療機器第４号 | （外科用） | 外科の用に供する能動な医療機器 | 2-E-04 | - | -
- | 515 | 70147000 | ビデオ軟性クルドスコープ | Ⅱ | 別表第２ 一般の能動な医療機器第４号 | （外科用） | 外科の用に供する能動な医療機器 | 2-E-04 | - | -
- | 516 | 15290000 | 硬性腎盂鏡 | Ⅱ | 別表第２ 一般の能動な医療機器第４号 | （外科用） | 外科の用に供する能動な医療機器 | 2-E-04 | - | -
- | 517 | 17145000 | 硬性膀胱鏡 | Ⅱ | 別表第２ 一般の能動な医療機器第４号 | （外科用） | 外科の用に供する能動な医療機器 | 2-E-04 | - | -
- | 518 | 32083000 | 腎盂鏡検査キット | Ⅱ | 別表第２ 一般の能動な医療機器第４号 | （外科用） | 外科の用に供する能動な医療機器 | 2-E-04 | - | -
- | 519 | 35301000 | 硬性レゼクトスコープ | Ⅱ | 別表第２ 一般の能動な医療機器第４号 | （外科用） | 外科の用に供する能動な医療機器 | 2-E-04 | - | -
- | 520 | 35423000 | 硬性尿道鏡 | Ⅱ | 別表第２ 一般の能動な医療機器第４号 | （外科用） | 外科の用に供する能動な医療機器 | 2-E-04 | - | -
- | 521 | 36652000 | 硬性膀胱尿道鏡 | Ⅱ | 別表第２ 一般の能動な医療機器第４号 | （外科用） | 外科の用に供する能動な医療機器 | 2-E-04 | - | -
- | 522 | 36654000 | 硬性尿管鏡 | Ⅱ | 別表第２ 一般の能動な医療機器第４号 | （外科用） | 外科の用に供する能動な医療機器 | 2-E-04 | - | -
- | 523 | 37112000 | 硬性尿管腎盂鏡 | Ⅱ | 別表第２ 一般の能動な医療機器第４号 | （外科用） | 外科の用に供する能動な医療機器 | 2-E-04 | - | -
- | 524 | 17633000 | 硬性ウレスロトーム | Ⅱ | 別表第２ 一般の能動な医療機器第４号 | （外科用） | 外科の用に供する能動な医療機器 | 2-E-04 | - | -
- | 525 | 10156002 | 硬性肛門鏡 | Ⅱ | 別表第２ 一般の能動な医療機器第４号 | （外科用） | 外科の用に供する能動な医療機器 | 2-E-04 | - | -
- | 526 | 11858000 | 硬性胃内視鏡 | Ⅱ | 別表第２ 一般の能動な医療機器第４号 | （外科用） | 外科の用に供する能動な医療機器 | 2-E-04 | - | -
- | 527 | 12291000 | 硬性腹腔鏡 | Ⅱ | 別表第２ 一般の能動な医療機器第４号 | （外科用） | 外科の用に供する能動な医療機器 | 2-E-04 | - | -
- | 528 | 15058000 | 硬性S字結腸鏡 | Ⅱ | 別表第２ 一般の能動な医療機器第４号 | （外科用） | 外科の用に供する能動な医療機器 | 2-E-04 | - | -
- | 529 | 15074000 | 硬性気管支鏡 | Ⅱ | 別表第２ 一般の能動な医療機器第４号 | （外科用） | 外科の用に供する能動な医療機器 | 2-E-04 | - | -
- | 530 | 36706020 | 硬性挿管用喉頭鏡 | Ⅱ | 別表第２ 一般の能動な医療機器第４号 | （外科用） | 外科の用に供する能動な医療機器 | 2-E-04 | - | -
- | 531 | 15076000 | 硬性喉頭鏡 | Ⅱ | 別表第２ 一般の能動な医療機器第４号 | （外科用） | 外科の用に供する能動な医療機器 | 2-E-04 | - | -
- | 532 | 15787002 | 肛門括約筋鏡 | Ⅱ | 別表第２ 一般の能動な医療機器第４号 | （外科用） | 外科の用に供する能動な医療機器 | 2-E-04 | - | -
- | 533 | 32043000 | 腹腔鏡キット | Ⅱ | 別表第２ 一般の能動な医療機器第４号 | （外科用） | 外科の用に供する能動な医療機器 | 2-E-04 | - | -
- | 534 | 32631000 | 経膣硬性羊水鏡 | Ⅱ | 別表第２ 一般の能動な医療機器第４号 | （外科用） | 外科の用に供する能動な医療機器 | 2-E-04 | - | -
- | 535 | 34837000 | 経腹硬性羊水鏡 | Ⅱ | 別表第２ 一般の能動な医療機器第４号 | （外科用） | 外科の用に供する能動な医療機器 | 2-E-04 | - | -
- | 536 | 34856000 | 硬性関節鏡 | Ⅱ | 別表第２ 一般の能動な医療機器第４号 | （外科用） | 外科の用に供する能動な医療機器 | 2-E-04 | - | -
- | 537 | 34979000 | 硬性クルドスコープ | Ⅱ | 別表第２ 一般の能動な医療機器第４号 | （外科用） | 外科の用に供する能動な医療機器 | 2-E-04 | - | -
- | 538 | 35011000 | 硬性直達鏡 | Ⅱ | 別表第２ 一般の能動な医療機器第４号 | （外科用） | 外科の用に供する能動な医療機器 | 2-E-04 | - | -
- | 539 | 35187000 | 硬性縦隔鏡 | Ⅱ | 別表第２ 一般の能動な医療機器第４号 | （外科用） | 外科の用に供する能動な医療機器 | 2-E-04 | - | -
- | 540 | 35205000 | 硬性鼻咽頭鏡 | Ⅱ | 別表第２ 一般の能動な医療機器第４号 | （外科用） | 外科の用に供する能動な医療機器 | 2-E-04 | - | -
- | 541 | 35233000 | 硬性骨盤鏡 | Ⅱ | 別表第２ 一般の能動な医療機器第４号 | （外科用） | 外科の用に供する能動な医療機器 | 2-E-04 | - | -
- | 542 | 35255000 | 硬性直腸鏡 | Ⅱ | 別表第２ 一般の能動な医療機器第４号 | （外科用） | 外科の用に供する能動な医療機器 | 2-E-04 | - | -
- | 543 | 35316000 | 硬性鼻腔鏡 | Ⅱ | 別表第２ 一般の能動な医療機器第４号 | （外科用） | 外科の用に供する能動な医療機器 | 2-E-04 | - | -
- | 544 | 35398000 | 硬性胸腔鏡 | Ⅱ | 別表第２ 一般の能動な医療機器第４号 | （外科用） | 外科の用に供する能動な医療機器 | 2-E-04 | - | -
- | 545 | 35568000 | 硬性手術用ランバースコープ | Ⅱ | 別表第２ 一般の能動な医療機器第４号 | （外科用） | 外科の用に供する能動な医療機器 | 2-E-04 | - | -
- | 546 | 36628000 | 硬性子宮鏡 | Ⅱ | 別表第２ 一般の能動な医療機器第４号 | （外科用） | 外科の用に供する能動な医療機器 | 2-E-04 | - | -
- | 547 | 36637000 | 硬性鼻咽喉鏡 | Ⅱ | 別表第２ 一般の能動な医療機器第４号 | （外科用） | 外科の用に供する能動な医療機器 | 2-E-04 | - | -
- | 548 | 36647000 | 硬性上顎洞鏡 | Ⅱ | 別表第２ 一般の能動な医療機器第４号 | （外科用） | 外科の用に供する能動な医療機器 | 2-E-04 | - | -
- | 549 | 36653000 | 硬性食道鏡 | Ⅱ | 別表第２ 一般の能動な医療機器第４号 | （外科用） | 外科の用に供する能動な医療機器 | 2-E-04 | - | -
- | 550 | 36708000 | 硬性咽頭鏡 | Ⅱ | 別表第２ 一般の能動な医療機器第４号 | （外科用） | 外科の用に供する能動な医療機器 | 2-E-04 | - | -
- | 551 | 36903000 | 硬性鼓膜鏡 | Ⅱ | 別表第２ 一般の能動な医療機器第４号 | （外科用） | 外科の用に供する能動な医療機器 | 2-E-04 | - | -
- | 552 | 36906000 | 硬性アデノスコープ | Ⅱ | 別表第２ 一般の能動な医療機器第４号 | （外科用） | 外科の用に供する能動な医療機器 | 2-E-04 | - | -
- | 553 | 37180000 | 硬性副鼻腔鏡 | Ⅱ | 別表第２ 一般の能動な医療機器第４号 | （外科用） | 外科の用に供する能動な医療機器 | 2-E-04 | - | -
- | 554 | 37182000 | 手術用直腸鏡 | Ⅱ | 別表第２ 一般の能動な医療機器第４号 | （外科用） | 外科の用に供する能動な医療機器 | 2-E-04 | - | -
- | 555 | 37183000 | 筋膜下切除術用内視鏡 | Ⅱ | 別表第２ 一般の能動な医療機器第４号 | （外科用） | 外科の用に供する能動な医療機器 | 2-E-04 | - | -
- | 556 | 70149000 | 硬性涙道鏡 | Ⅱ | 別表第２ 一般の能動な医療機器第４号 | （外科用） | 外科の用に供する能動な医療機器 | 2-E-04 | - | -
- | 557 | 70150000 | 硬性乳管鏡 | Ⅱ | 別表第２ 一般の能動な医療機器第４号 | （外科用） | 外科の用に供する能動な医療機器 | 2-E-04 | - | -
- | 558 | 70151000 | 硬性形成外科用内視鏡 | Ⅱ | 別表第２ 一般の能動な医療機器第４号 | （外科用） | 外科の用に供する能動な医療機器 | 2-E-04 | - | -
- | 559 | 70153000 | 硬性耳内視鏡 | Ⅱ | 別表第２ 一般の能動な医療機器第４号 | （外科用） | 外科の用に供する能動な医療機器 | 2-E-04 | - | -
- | 560 | 70154000 | 硬性卵管鏡 | Ⅱ | 別表第２ 一般の能動な医療機器第４号 | （外科用） | 外科の用に供する能動な医療機器 | 2-E-04 | - | -
- | 561 | 70155000 | 硬性口腔鏡 | Ⅱ | 別表第２ 一般の能動な医療機器第４号 | （外科用） | 外科の用に供する能動な医療機器 | 2-E-04 | - | -
- | 562 | 70156000 | 眼科用内視鏡 | Ⅱ | 別表第２ 一般の能動な医療機器第５号 | （眼科用） | 眼科の用に供する能動な医療機器 | 2-E-05 | (3)-5 | -
| 562 | 70156000 | 眼科用内視鏡 | Ⅱ | 別表第２ 一般の能動な医療機器第４号 | （外科用） | 外科の用に供する能動な医療機器 | 2-E-04 | (3)-5 | -
- | 563 | 36951000 | 超音波軟性胃十二指腸鏡 | Ⅱ | 別表第２ 一般の能動な医療機器第４号 | （外科用） | 外科の用に供する能動な医療機器 | 2-E-04 | - | -
- | 564 | 36963000 | 超音波硬性腹腔鏡 | Ⅱ | 別表第２ 一般の能動な医療機器第４号 | （外科用） | 外科の用に供する能動な医療機器 | 2-E-04 | - | -
- | 565 | 37223000 | 超音波軟性十二指腸鏡 | Ⅱ | 別表第２ 一般の能動な医療機器第４号 | （外科用） | 外科の用に供する能動な医療機器 | 2-E-04 | - | -
- | 566 | 38807000 | 超音波軟性大腸鏡 | Ⅱ | 別表第２ 一般の能動な医療機器第４号 | （外科用） | 外科の用に供する能動な医療機器 | 2-E-04 | - | -
- | 567 | 70157000 | 超音波軟性腹腔鏡 | Ⅱ | 別表第２ 一般の能動な医療機器第４号 | （外科用） | 外科の用に供する能動な医療機器 | 2-E-04 | - | -
- | 568 | 70158000 | 超音波軟性気管支鏡 | Ⅱ | 別表第２ 一般の能動な医療機器第４号 | （外科用） | 外科の用に供する能動な医療機器 | 2-E-04 | - | -
- | 569 | 70159000 | 超音波内視鏡観測システム | Ⅱ | 別表第２ 一般の能動な医療機器第４号 | （外科用） | 外科の用に供する能動な医療機器 | 2-E-04 | - | -
- | 570 | 34540002 | 送気送水機能付内視鏡用光源・プロセッサ装置 | Ⅱ | 別表第２ 一般の能動な医療機器第４号 | （外科用） | 外科の用に供する能動な医療機器 | 2-E-04 | - | -
- | 571 | 35158002 | 送気送水機能付外部電源式内視鏡用光源装置 | Ⅱ | 別表第２ 一般の能動な医療機器第４号 | （外科用） | 外科の用に供する能動な医療機器 | 2-E-04 | - | -
- | 572 | 35906002 | 送気送水機能付バッテリー式内視鏡用光源装置 | Ⅱ | 別表第２ 一般の能動な医療機器第４号 | （外科用） | 外科の用に供する能動な医療機器 | 2-E-04 | - | -
- | 573 | 12144000 | 子宮鏡用ガス拡張装置 | Ⅱ | 別表第２ 一般の能動な医療機器第４号 | （外科用） | 外科の用に供する能動な医療機器 | 2-E-04 | - | -
- | 574 | 32684000 | 双極内視鏡用コアグレータ | Ⅱ | 別表第２ 一般の能動な医療機器第４号 | （外科用） | 外科の用に供する能動な医療機器 | 2-E-04 | - | -
- | 575 | 33596000 | 単極内視鏡用コアグレータ | Ⅱ | 別表第２ 一般の能動な医療機器第４号 | （外科用） | 外科の用に供する能動な医療機器 | 2-E-04 | - | -
- | 576 | 33602000 | 内視鏡用電気手術器 | Ⅱ | 別表第２ 一般の能動な医療機器第４号 | （外科用） | 外科の用に供する能動な医療機器 | 2-E-04 | - | -
- | 577 | 36003000 | 関節鏡用液体拡張装置 | Ⅱ | 別表第２ 一般の能動な医療機器第４号 | （外科用） | 外科の用に供する能動な医療機器 | 2-E-04 | - | -
- | 578 | 36023000 | 内視鏡用灌流・吸引装置 | Ⅱ | 別表第２ 一般の能動な医療機器第４号 | （外科用） | 外科の用に供する能動な医療機器 | 2-E-04 | - | -
- | 579 | 36122000 | 子宮鏡用液体拡張装置 | Ⅱ | 別表第２ 一般の能動な医療機器第４号 | （外科用） | 外科の用に供する能動な医療機器 | 2-E-04 | - | -
- | 580 | 36152000 | 内視鏡用モニタ・シールド付電気手術器 | Ⅱ | 別表第２ 一般の能動な医療機器第４号 | （外科用） | 外科の用に供する能動な医療機器 | 2-E-04 | - | -
- | 581 | 36677000 | 関節鏡用ガス拡張装置 | Ⅱ | 別表第２ 一般の能動な医療機器第４号 | （外科用） | 外科の用に供する能動な医療機器 | 2-E-04 | - | -
- | 582 | 36750012 | 内視鏡用送気ポンプ | Ⅱ | 別表第２ 一般の能動な医療機器第４号 | （外科用） | 外科の用に供する能動な医療機器 | 2-E-04 | - | -
- | 583 | 36500022 | 内視鏡用送水装置 | Ⅱ | 別表第２ 一般の能動な医療機器第４号 | （外科用） | 外科の用に供する能動な医療機器 | 2-E-04 | - | -
- | 584 | 36500032 | 内視鏡用送気送水装置 | Ⅱ | 別表第２ 一般の能動な医療機器第４号 | （外科用） | 外科の用に供する能動な医療機器 | 2-E-04 | - | -
- | 585 | 70161000 | 内視鏡挿入形状検出装置 | Ⅱ | 別表第２ 一般の能動な医療機器第４号 | （外科用） | 外科の用に供する能動な医療機器 | 2-E-04 | - | -
- | 586 | 70162000 | 内視鏡用灌流・吸引向けプローブ | Ⅱ | 別表第２ 一般の能動な医療機器第４号 | （外科用） | 外科の用に供する能動な医療機器 | 2-E-04 | - | -
- | 587 | 35623000 | 再使用可能な電気手術向け内視鏡用スネア | Ⅱ | 別表第２ 一般の能動な医療機器第４号 | （外科用） | 外科の用に供する能動な医療機器 | 2-E-04 | - | -
- | 588 | 37085000 | 内視鏡用ワーキングエレメント | Ⅱ | 別表第２ 一般の能動な医療機器第４号 | （外科用） | 外科の用に供する能動な医療機器 | 2-E-04 | - | -
- | 589 | 38816000 | 再使用可能な内視鏡用能動処置具 | Ⅱ | 別表第２ 一般の能動な医療機器第４号 | （外科用） | 外科の用に供する能動な医療機器 | 2-E-04 | - | -
- | 590 | 38817000 | 単回使用内視鏡用能動処置具 | Ⅱ | 別表第２ 一般の能動な医療機器第４号 | （外科用） | 外科の用に供する能動な医療機器 | 2-E-04 | - | -
- | 591 | 38827000 | 単回使用電気手術向け内視鏡用スネア | Ⅱ | 別表第２ 一般の能動な医療機器第４号 | （外科用） | 外科の用に供する能動な医療機器 | 2-E-04 | - | -
- | 592 | 70164010 | 再使用可能な高周波処置用内視鏡能動器具 | Ⅱ | 別表第２ 一般の能動な医療機器第４号 | （外科用） | 外科の用に供する能動な医療機器 | 2-E-04 | - | -
- | 593 | 70164020 | 単回使用高周波処置用内視鏡能動器具 | Ⅱ | 別表第２ 一般の能動な医療機器第４号 | （外科用） | 外科の用に供する能動な医療機器 | 2-E-04 | - | -
- | 594 | 37155000 | 電気手術向け内視鏡用熱ダイオード | Ⅱ | 別表第２ 一般の能動な医療機器第４号 | （外科用） | 外科の用に供する能動な医療機器 | 2-E-04 | - | -
- | 595 | 35326002 | 内視鏡用能動切除器具 | Ⅱ | 別表第２ 一般の能動な医療機器第４号 | （外科用） | 外科の用に供する能動な医療機器 | 2-E-04 | - | -
- | 596 | 38814002 | 人工開口向け単回使用内視鏡用カニューレ | Ⅱ | 別表第２ 一般の非能動な非埋植医療機器第６号 | （非能動器具） | 非能動な器具 | 2-A-06 | - | -
- | 597 | 38821002 | 人工開口向け単回使用内視鏡用拡張器 | Ⅱ | 別表第２ 一般の非能動な非埋植医療機器第６号 | （非能動器具） | 非能動な器具 | 2-A-06 | - | -
- | 598 | 32662000 | 胎児血液サンプラ | Ⅱ | 別表第２ 一般の非能動な非埋植医療機器第６号 | （非能動器具） | 非能動な器具 | 2-A-06 | - | -
- | 599 | 38819002 | 人工開口向け単回使用内視鏡用非能動処置具 | Ⅱ | 別表第２ 一般の非能動な非埋植医療機器第６号 | （非能動器具） | 非能動な器具 | 2-A-06 | - | -
- | 600 | 70173000 | 人工開口向け単回使用内視鏡用感染防止シース | Ⅱ | 別表第２ 一般の非能動な非埋植医療機器第６号 | （非能動器具） | 非能動な器具 | 2-A-06 | - | -
- | 601 | 70174000 | 気管支鏡用換気シース | Ⅱ | 別表第２ 一般の非能動な非埋植医療機器第６号 | （非能動器具） | 非能動な器具 | 2-A-06 | - | -
- | 602 | 12294000 | 喉頭ストロボスコープ | Ⅱ | 別表第２ 一般の能動な医療機器第４号 | （外科用） | 外科の用に供する能動な医療機器 | 2-E-04 | - | -
- | 603 | 70175000 | 腹腔鏡用病変部吊り上げ具 | Ⅱ | 別表第２ 一般の非能動な非埋植医療機器第６号 | （非能動器具） | 非能動な器具 | 2-A-06 | - | -
- | 604 | 70177000 | 人工開口向け内視鏡用くもり止め | Ⅱ | 別表第２ 一般の非能動な非埋植医療機器第６号 | （非能動器具） | 非能動な器具 | 2-A-06 | - | -
- | 605 | 70178000 | 健康検診システム | Ⅱ | 別表第２ モニタリング医療機器第２号 | （生体信号関与） | 生体信号に関わる生理学的指標に係る能動なモニタリング医療機器 | 2-G-02 | - | -
- | 606 | 10396000 | バイオフィードバックシステム | Ⅱ | 別表第２ 一般の能動な医療機器第８号 | （リハビリテーション用） | リハビリテーションの用に供する能動な医療機器 | 2-E-08 | - | -
- | 607 | 17442000 | 勃起トランスデューサ | Ⅱ | 別表第２ モニタリング医療機器第１号 | （生体信号非関与） | 生体信号に関わらない生理学的指標に係る能動なモニタリング医療機器 | 2-G-01 | - | -
- | 608 | 36965000 | 胃ペーハー用長時間データレコーダ | Ⅱ | 別表第２ モニタリング医療機器第１号 | （生体信号非関与） | 生体信号に関わらない生理学的指標に係る能動なモニタリング医療機器 | 2-G-01 | - | -
- | 609 | 70180000 | 歯科診断用口腔内カメラ | Ⅱ | 別表第２ 一般の能動な医療機器第６号 | （歯科用） | 歯科の用に供する能動な医療機器 | 2-E-06 | - | -
- | 610 | 34122000 | 骨盤検査キット | Ⅱ | 別表第２ 一般の非能動な非埋植医療機器第２号 | （注射・点滴・輸血・透析用） | 注射、点滴、輸血及び透析の用に供する非能動な非埋植医療機器 | 2-A-02 | - | -
- | 611 | 12734010 | 単回使用組織生検用針 | Ⅱ | 別表第２ 一般の非能動な非埋植医療機器第２号 | （注射・点滴・輸血・透析用） | 注射、点滴、輸血及び透析の用に供する非能動な非埋植医療機器 | 2-A-02 | - | -
- | 612 | 12734020 | 吸引式組織生検用針キット | Ⅱ | 別表第２ 一般の非能動な非埋植医療機器第２号 | （注射・点滴・輸血・透析用） | 注射、点滴、輸血及び透析の用に供する非能動な非埋植医療機器 | 2-A-02 | - | -
- | 613 | 12739002 | 単回使用胆管造影用針 | Ⅱ | 別表第２ 一般の非能動な非埋植医療機器第２号 | （注射・点滴・輸血・透析用） | 注射、点滴、輸血及び透析の用に供する非能動な非埋植医療機器 | 2-A-02 | - | -
- | 614 | 12745002 | 単回使用皮下注射用針 | Ⅱ | 別表第２ 一般の非能動な非埋植医療機器第２号 | （注射・点滴・輸血・透析用） | 注射、点滴、輸血及び透析の用に供する非能動な非埋植医療機器 | 2-A-02 | - | -
- | 615 | 12747102 | 単回使用動脈注射用針 | Ⅱ | 別表第２ 一般の非能動な非埋植医療機器第２号 | （注射・点滴・輸血・透析用） | 注射、点滴、輸血及び透析の用に供する非能動な非埋植医療機器 | 2-A-02 | - | -
- | 616 | 15679012 | 単回使用尖叉試験用針 | Ⅱ | 別表第２ 一般の非能動な非埋植医療機器第２号 | （注射・点滴・輸血・透析用） | 注射、点滴、輸血及び透析の用に供する非能動な非埋植医療機器 | 2-A-02 | - | -
- | 617 | 15679022 | 尖叉試験・ワクチン用針 | Ⅱ | 別表第２ 一般の非能動な非埋植医療機器第２号 | （注射・点滴・輸血・透析用） | 注射、点滴、輸血及び透析の用に供する非能動な非埋植医療機器 | 2-A-02 | - | -
- | 618 | 16266002 | 単回使用フィルタ付針 | Ⅱ | 別表第２ 一般の非能動な非埋植医療機器第２号 | （注射・点滴・輸血・透析用） | 注射、点滴、輸血及び透析の用に供する非能動な非埋植医療機器 | 2-A-02 | - | -
- | 619 | 17180002 | 単回使用皮下注射ポート用針 | Ⅱ | 別表第２ 一般の非能動な非埋植医療機器第２号 | （注射・点滴・輸血・透析用） | 注射、点滴、輸血及び透析の用に供する非能動な非埋植医療機器 | 2-A-02 | - | -
- | 620 | 30889000 | 単回使用注射用針 | Ⅱ | 別表第２ 一般の非能動な非埋植医療機器第２号 | （注射・点滴・輸血・透析用） | 注射、点滴、輸血及び透析の用に供する非能動な非埋植医療機器 | 2-A-02 | - | -
- | 621 | 32111002 | 単回使用フィステル用針 | Ⅱ | 別表第２ 一般の非能動な非埋植医療機器第２号 | （注射・点滴・輸血・透析用） | 注射、点滴、輸血及び透析の用に供する非能動な非埋植医療機器 | 2-A-02 | - | -
- | 622 | 34899012 | 単回使用眼科用カニューレ | Ⅱ | 別表第２ 一般の非能動な非埋植医療機器第５号 | （眼科用） | 眼科の用に供する非能動な非埋植医療機器 | 2-A-05 | - | -
- | 623 | 34899022 | 単回使用眼科手術用チューブ付カニューレ | Ⅱ | 別表第２ 一般の非能動な非埋植医療機器第５号 | （眼科用） | 眼科の用に供する非能動な非埋植医療機器 | 2-A-05 | - | -
- | 624 | 34899032 | 単回使用眼科手術用カニューレ | Ⅱ | 別表第２ 一般の非能動な非埋植医療機器第５号 | （眼科用） | 眼科の用に供する非能動な非埋植医療機器 | 2-A-05 | - | -
- | 625 | 35209002 | 単回使用採血用針 | Ⅱ | 別表第２ 一般の非能動な非埋植医療機器第２号 | （注射・点滴・輸血・透析用） | 注射、点滴、輸血及び透析の用に供する非能動な非埋植医療機器 | 2-A-02 | - | -
- | 626 | 35210000 | 単回使用先丸針 | Ⅱ | 別表第２ 一般の非能動な非埋植医療機器第２号 | （注射・点滴・輸血・透析用） | 注射、点滴、輸血及び透析の用に供する非能動な非埋植医療機器 | 2-A-02 | - | -
- | 627 | 35886000 | 単回使用吸引用針 | Ⅱ | 別表第２ 一般の非能動な非埋植医療機器第２号 | （注射・点滴・輸血・透析用） | 注射、点滴、輸血及び透析の用に供する非能動な非埋植医療機器 | 2-A-02 | - | -
- | 628 | 37466000 | 単回使用手動式ランセット | Ⅱ | 別表第２ 一般の非能動な非埋植医療機器第６号 | （非能動器具） | 非能動な器具 | 2-A-06 | - | -
- | 629 | 70194000 | 導入針 | Ⅱ | 別表第２ 一般の非能動な非埋植医療機器第２号 | （注射・点滴・輸血・透析用） | 注射、点滴、輸血及び透析の用に供する非能動な非埋植医療機器 | 2-A-02 | - | -
- | 630 | 70195000 | プレフィル式シリンジ用両刃針 | Ⅱ | 別表第２ 一般の非能動な非埋植医療機器第２号 | （注射・点滴・輸血・透析用） | 注射、点滴、輸血及び透析の用に供する非能動な非埋植医療機器 | 2-A-02 | - | -
- | 631 | 70197000 | 単回使用骨内注入用針 | Ⅱ | 別表第２ 一般の非能動な非埋植医療機器第２号 | （注射・点滴・輸血・透析用） | 注射、点滴、輸血及び透析の用に供する非能動な非埋植医療機器 | 2-A-02 | - | -
- | 632 | 70198000 | 単回使用注排用針 | Ⅱ | 別表第２ 一般の非能動な非埋植医療機器第２号 | （注射・点滴・輸血・透析用） | 注射、点滴、輸血及び透析の用に供する非能動な非埋植医療機器 | 2-A-02 | - | -
- | 633 | 70200000 | 眼科用針 | Ⅱ | 別表第２ 一般の非能動な非埋植医療機器第５号 | （眼科用） | 眼科の用に供する非能動な非埋植医療機器 | 2-A-05 | - | -
- | 634 | 12740000 | 歯科用注射針 | Ⅱ | 別表第２ 一般の非能動な非埋植医療機器第２号 | （注射・点滴・輸血・透析用） | 注射、点滴、輸血及び透析の用に供する非能動な非埋植医療機器 | 2-A-02 | (3)-6 | -
| 634 | 12740000 | 歯科用注射針 | Ⅱ | 別表第２ 専ら歯科の用に供する非能動な医療機器第１号 | （歯科用器具） | 歯科の用に供する非能動な器具 | 2-D-01 | (3)-6 | -
- | 635 | 44127010 | 医薬品・ワクチン注入用針 | Ⅱ | 別表第２ 一般の非能動な非埋植医療機器第２号 | （注射・点滴・輸血・透析用） | 注射、点滴、輸血及び透析の用に供する非能動な非埋植医療機器 | 2-A-02 | - | -
- | 636 | 36076002 | 単回使用内視鏡下硬化療法用注射針 | Ⅱ | 別表第２ 一般の非能動な非埋植医療機器第２号 | （注射・点滴・輸血・透析用） | 注射、点滴、輸血及び透析の用に供する非能動な非埋植医療機器 | 2-A-02 | - | -
- | 637 | 38825000 | 単回使用内視鏡用注射針 | Ⅱ | 別表第２ 一般の非能動な非埋植医療機器第２号 | （注射・点滴・輸血・透析用） | 注射、点滴、輸血及び透析の用に供する非能動な非埋植医療機器 | 2-A-02 | - | -
- | 638 | 44127020 | 経皮エタノール注入用針 | Ⅱ | 別表第２ 一般の非能動な非埋植医療機器第２号 | （注射・点滴・輸血・透析用） | 注射、点滴、輸血及び透析の用に供する非能動な非埋植医療機器 | 2-A-02 | - | -
- | 639 | 44127030 | 造影剤注入用針 | Ⅱ | 別表第２ 一般の非能動な非埋植医療機器第２号 | （注射・点滴・輸血・透析用） | 注射、点滴、輸血及び透析の用に供する非能動な非埋植医療機器 | 2-A-02 | - | -
- | 640 | 13929002 | 汎用針付注射筒 | Ⅱ | 別表第２ 一般の非能動な非埋植医療機器第２号 | （注射・点滴・輸血・透析用） | 注射、点滴、輸血及び透析の用に供する非能動な非埋植医療機器 | 2-A-02 | - | -
- | 641 | 16785000 | 血液ガス検体採取用注射筒 | Ⅱ | 別表第２ 一般の非能動な非埋植医療機器第２号 | （注射・点滴・輸血・透析用） | 注射、点滴、輸血及び透析の用に供する非能動な非埋植医療機器 | 2-A-02 | - | -
- | 642 | 35387002 | 能動型機器接続麻酔用注射筒 | Ⅱ | 別表第２ 一般の非能動な非埋植医療機器第１号 | （麻酔・救急・集中治療用） | 麻酔、救急及び集中治療の用に供する非能動な非埋植医療機器 | 2-A-01 | - | -
- | 643 | 36279000 | カートリッジ型針なし皮下注射用注射筒 | Ⅱ | 別表第２ 一般の非能動な非埋植医療機器第２号 | （注射・点滴・輸血・透析用） | 注射、点滴、輸血及び透析の用に供する非能動な非埋植医療機器 | 2-A-02 | - | -
- | 644 | 36280000 | カートリッジ型非露出針付皮下注射用注射筒 | Ⅱ | 別表第２ 一般の非能動な非埋植医療機器第２号 | （注射・点滴・輸血・透析用） | 注射、点滴、輸血及び透析の用に供する非能動な非埋植医療機器 | 2-A-02 | - | -
- | 645 | 12132000 | 医薬品・ワクチン注入用注射筒 | Ⅱ | 別表第２ 一般の非能動な非埋植医療機器第２号 | （注射・点滴・輸血・透析用） | 注射、点滴、輸血及び透析の用に供する非能動な非埋植医療機器 | 2-A-02 | - | -
- | 646 | 70201002 | 硬膜外位置確認ロスオブレジスタンス用注射筒 | Ⅱ | 別表第２ 一般の非能動な非埋植医療機器第１号 | （麻酔・救急・集中治療用） | 麻酔、救急及び集中治療の用に供する非能動な非埋植医療機器 | 2-A-01 | - | -
- | 647 | 70203012 | 一時的使用麻酔用穿刺針 | Ⅱ | 別表第２ 一般の非能動な非埋植医療機器第１号 | （麻酔・救急・集中治療用） | 麻酔、救急及び集中治療の用に供する非能動な非埋植医療機器 | 2-A-01 | - | -
- | 648 | 70203022 | ポート付穿刺針 | Ⅱ | 別表第２ 一般の非能動な非埋植医療機器第２号 | （注射・点滴・輸血・透析用） | 注射、点滴、輸血及び透析の用に供する非能動な非埋植医療機器 | 2-A-02 | - | -
- | 649 | 70204010 | プラスチックカニューレ型滅菌済み穿刺針 | Ⅱ | 別表第２ 一般の非能動な非埋植医療機器第２号 | （注射・点滴・輸血・透析用） | 注射、点滴、輸血及び透析の用に供する非能動な非埋植医療機器 | 2-A-02 | - | -
- | 650 | 70204020 | プラスチックカニューレ型腹部用穿刺針 | Ⅱ | 別表第２ 一般の非能動な非埋植医療機器第２号 | （注射・点滴・輸血・透析用） | 注射、点滴、輸血及び透析の用に供する非能動な非埋植医療機器 | 2-A-02 | - | -
- | 651 | 70204030 | 透析用留置針 | Ⅱ | 別表第２ 一般の非能動な非埋植医療機器第２号 | （注射・点滴・輸血・透析用） | 注射、点滴、輸血及び透析の用に供する非能動な非埋植医療機器 | 2-A-02 | - | -
- | 652 | 10403000 | 画像誘引生検キット | Ⅱ | 別表第２ 一般の非能動な非埋植医療機器第２号 | （注射・点滴・輸血・透析用） | 注射、点滴、輸血及び透析の用に供する非能動な非埋植医療機器 | 2-A-02 | - | -
- | 653 | 70205000 | 薬液注入用針 | Ⅱ | 別表第２ 一般の非能動な非埋植医療機器第２号 | （注射・点滴・輸血・透析用） | 注射、点滴、輸血及び透析の用に供する非能動な非埋植医療機器 | 2-A-02 | - | -
- | 654 | 70206000 | 神経探索用セット | Ⅱ | 別表第２ 一般の非能動な非埋植医療機器第２号 | （注射・点滴・輸血・透析用） | 注射、点滴、輸血及び透析の用に供する非能動な非埋植医療機器 | 2-A-02 | - | -
- | 655 | 70207000 | マーカ挿入用セット | Ⅱ | 別表第２ 一般の非能動な非埋植医療機器第２号 | （注射・点滴・輸血・透析用） | 注射、点滴、輸血及び透析の用に供する非能動な非埋植医療機器 | 2-A-02 | - | -
- | 656 | 70208010 | レーザ照射療法用セット | Ⅱ | 別表第２ 一般の非能動な非埋植医療機器第２号 | （注射・点滴・輸血・透析用） | 注射、点滴、輸血及び透析の用に供する非能動な非埋植医療機器 | 2-A-02 | - | -
- | 657 | 70208020 | レーザ照射療法用キット | Ⅱ | 別表第２ 一般の非能動な非埋植医療機器第２号 | （注射・点滴・輸血・透析用） | 注射、点滴、輸血及び透析の用に供する非能動な非埋植医療機器 | 2-A-02 | - | -
- | 658 | 70210000 | 経膣薬液注入針 | Ⅱ | 別表第２ 一般の非能動な非埋植医療機器第２号 | （注射・点滴・輸血・透析用） | 注射、点滴、輸血及び透析の用に供する非能動な非埋植医療機器 | 2-A-02 | - | -
- | 659 | 70211000 | ブラキセラピー穿刺セット | Ⅱ | 別表第２ 一般の非能動な非埋植医療機器第２号 | （注射・点滴・輸血・透析用） | 注射、点滴、輸血及び透析の用に供する非能動な非埋植医療機器 | 2-A-02 | - | -
- | 660 | 70212000 | 電磁波凝固療法用針 | Ⅱ | 別表第２ 一般の非能動な非埋植医療機器第２号 | （注射・点滴・輸血・透析用） | 注射、点滴、輸血及び透析の用に供する非能動な非埋植医療機器 | 2-A-02 | - | -
- | 661 | 70213000 | 電磁波凝固療法用キット | Ⅱ | 別表第２ 一般の非能動な非埋植医療機器第２号 | （注射・点滴・輸血・透析用） | 注射、点滴、輸血及び透析の用に供する非能動な非埋植医療機器 | 2-A-02 | - | -
- | 662 | 70214000 | 温熱療法用針 | Ⅱ | 別表第２ 一般の非能動な非埋植医療機器第２号 | （注射・点滴・輸血・透析用） | 注射、点滴、輸血及び透析の用に供する非能動な非埋植医療機器 | 2-A-02 | - | -
- | 663 | 70215000 | 温熱療法用キット | Ⅱ | 別表第２ 一般の非能動な非埋植医療機器第２号 | （注射・点滴・輸血・透析用） | 注射、点滴、輸血及び透析の用に供する非能動な非埋植医療機器 | 2-A-02 | - | -
- | 664 | 15316002 | 単回使用関節造影キット | Ⅱ | 別表第２ 一般の非能動な非埋植医療機器第３号 | （整形外科等用） | 整形外科又はリハビリテーションの用に供する非能動な非埋植医療機器 | 2-A-03 | - | -
- | 665 | 16833000 | 骨髄生検キット | Ⅱ | 別表第２ 一般の非能動な非埋植医療機器第２号 | （注射・点滴・輸血・透析用） | 注射、点滴、輸血及び透析の用に供する非能動な非埋植医療機器 | 2-A-02 | - | -
- | 666 | 16834000 | 腎臓生検キット | Ⅱ | 別表第２ 一般の非能動な非埋植医療機器第２号 | （注射・点滴・輸血・透析用） | 注射、点滴、輸血及び透析の用に供する非能動な非埋植医療機器 | 2-A-02 | - | -
- | 667 | 11531000 | 子宮内組織採取キット | Ⅱ | 別表第２ 一般の非能動な非埋植医療機器第２号 | （注射・点滴・輸血・透析用） | 注射、点滴、輸血及び透析の用に供する非能動な非埋植医療機器 | 2-A-02 | - | -
- | 668 | 16835010 | 軟組織生検キット | Ⅱ | 別表第２ 一般の非能動な非埋植医療機器第２号 | （注射・点滴・輸血・透析用） | 注射、点滴、輸血及び透析の用に供する非能動な非埋植医療機器 | 2-A-02 | - | -
- | 669 | 16835020 | 電動式軟組織生検キット | Ⅱ | 別表第２ 一般の能動な医療機器第４号 | （外科用） | 外科の用に供する能動な医療機器 | 2-E-04 | - | -
- | 670 | 33984002 | 単回使用骨髄採取・移送セット | Ⅱ | 別表第２ 一般の非能動な非埋植医療機器第２号 | （注射・点滴・輸血・透析用） | 注射、点滴、輸血及び透析の用に供する非能動な非埋植医療機器 | 2-A-02 | - | -
- | 671 | 38562000 | 肺生検キット | Ⅱ | 別表第２ 一般の非能動な非埋植医療機器第２号 | （注射・点滴・輸血・透析用） | 注射、点滴、輸血及び透析の用に供する非能動な非埋植医療機器 | 2-A-02 | - | -
- | 672 | 38563000 | 脳生検キット | Ⅱ | 別表第２ 一般の非能動な非埋植医療機器第２号 | （注射・点滴・輸血・透析用） | 注射、点滴、輸血及び透析の用に供する非能動な非埋植医療機器 | 2-A-02 | - | -
- | 673 | 12404002 | 単回使用腰椎穿刺キット | Ⅱ | 別表第２ 一般の非能動な非埋植医療機器第２号 | （注射・点滴・輸血・透析用） | 注射、点滴、輸血及び透析の用に供する非能動な非埋植医療機器 | 2-A-02 | - | -
- | 674 | 34583002 | 単回使用腰椎穿刺用針 | Ⅱ | 別表第２ 一般の非能動な非埋植医療機器第２号 | （注射・点滴・輸血・透析用） | 注射、点滴、輸血及び透析の用に供する非能動な非埋植医療機器 | 2-A-02 | - | -
- | 675 | 12750002 | 単回使用胸膜腹膜用針 | Ⅱ | 別表第２ 一般の非能動な非埋植医療機器第６号 | （非能動器具） | 非能動な器具 | 2-A-06 | - | -
- | 676 | 37243002 | 単回使用自動ランセット | Ⅱ | 別表第２ 一般の非能動な非埋植医療機器第６号 | （非能動器具） | 非能動な器具 | 2-A-06 | - | -
- | 677 | 37244000 | 再使用可能な手動式ランセット | Ⅱ | 別表第２ 一般の非能動な非埋植医療機器第２号 | （注射・点滴・輸血・透析用） | 注射、点滴、輸血及び透析の用に供する非能動な非埋植医療機器 | 2-A-02 | - | -
- | 678 | 70217000 | 食道静脈瘤硬化療法用針 | Ⅱ | 別表第２ 一般の非能動な非埋植医療機器第２号 | （注射・点滴・輸血・透析用） | 注射、点滴、輸血及び透析の用に供する非能動な非埋植医療機器 | 2-A-02 | - | -
- | 679 | 70218000 | 胸部用トロカール | Ⅱ | 別表第２ 一般の非能動な非埋植医療機器第６号 | （非能動器具） | 非能動な器具 | 2-A-06 | - | -
- | 680 | 14155000 | 腹部用トロカール | Ⅱ | 別表第２ 一般の非能動な非埋植医療機器第６号 | （非能動器具） | 非能動な器具 | 2-A-06 | - | -
- | 681 | 14156000 | 羊膜用トロカール | Ⅱ | 別表第２ 一般の非能動な非埋植医療機器第６号 | （非能動器具） | 非能動な器具 | 2-A-06 | - | -
- | 682 | 14159000 | 胆嚢用トロカール | Ⅱ | 別表第２ 一般の非能動な非埋植医療機器第６号 | （非能動器具） | 非能動な器具 | 2-A-06 | - | -
- | 683 | 32021000 | 消化器・泌尿器科用トロカール | Ⅱ | 別表第２ 一般の非能動な非埋植医療機器第６号 | （非能動器具） | 非能動な器具 | 2-A-06 | - | -
- | 684 | 70219000 | 胃瘻造設用トロカール | Ⅱ | 別表第２ 一般の非能動な非埋植医療機器第６号 | （非能動器具） | 非能動な器具 | 2-A-06 | - | -
- | 685 | 70220000 | 単回使用羊水穿刺針 | Ⅱ | 別表第２ 一般の非能動な非埋植医療機器第２号 | （注射・点滴・輸血・透析用） | 注射、点滴、輸血及び透析の用に供する非能動な非埋植医療機器 | 2-A-02 | - | -
- | 686 | 35496000 | 単回使用羊水穿刺キット | Ⅱ | 別表第２ 一般の非能動な非埋植医療機器第２号 | （注射・点滴・輸血・透析用） | 注射、点滴、輸血及び透析の用に供する非能動な非埋植医療機器 | 2-A-02 | - | -
- | 687 | 37148002 | 単回使用トロカールスリーブ | Ⅱ | 別表第２ 一般の非能動な非埋植医療機器第６号 | （非能動器具） | 非能動な器具 | 2-A-06 | - | -
- | 688 | 70222000 | 侵襲式単回使用トロカールスリーブ固定具 | Ⅱ | 別表第２ 一般の非能動な非埋植医療機器第６号 | （非能動器具） | 非能動な器具 | 2-A-06 | - | -
- | 689 | 37149002 | 単回使用トロカールガイドロッド | Ⅱ | 別表第２ 一般の非能動な非埋植医療機器第６号 | （非能動器具） | 非能動な器具 | 2-A-06 | - | -
- | 690 | 37151002 | 単回使用トロカールスリーブ拡張器 | Ⅱ | 別表第２ 一般の非能動な非埋植医療機器第６号 | （非能動器具） | 非能動な器具 | 2-A-06 | - | -
- | 691 | 35950002 | 単回使用皮下導通用トンネラ | Ⅱ | 別表第２ 一般の非能動な非埋植医療機器第６号 | （非能動器具） | 非能動な器具 | 2-A-06 | - | -
- | 692 | 70227000 | 泌尿器用ニードルガイド | Ⅱ | 別表第２ 一般の非能動な非埋植医療機器第６号 | （非能動器具） | 非能動な器具 | 2-A-06 | - | -
- | 693 | 10731002 | 短期的使用空腸瘻用カテーテル | Ⅱ | 別表第２ 一般の非能動な非埋植医療機器第６号 | （非能動器具） | 非能動な器具 | 2-A-06 | - | -
- | 694 | 11677002 | 短期的使用経腸栄養キット | Ⅱ | 別表第２ 一般の非能動な非埋植医療機器第６号 | （非能動器具） | 非能動な器具 | 2-A-06 | - | -
- | 695 | 16798000 | 食道経由経腸栄養用チューブ | Ⅱ | 別表第２ 一般の非能動な非埋植医療機器第６号 | （非能動器具） | 非能動な器具 | 2-A-06 | - | -
- | 696 | 16799002 | 短期的使用腸瘻栄養用チューブ | Ⅱ | 別表第２ 一般の非能動な非埋植医療機器第６号 | （非能動器具） | 非能動な器具 | 2-A-06 | - | -
- | 697 | 35419002 | 短期的使用胃瘻栄養用チューブ | Ⅱ | 別表第２ 一般の非能動な非埋植医療機器第６号 | （非能動器具） | 非能動な器具 | 2-A-06 | - | -
- | 698 | 38564000 | 空腸瘻栄養用チューブ | Ⅱ | 別表第２ 一般の非能動な非埋植医療機器第６号 | （非能動器具） | 非能動な器具 | 2-A-06 | - | -
- | 699 | 38565002 | 短期的使用胃瘻用ボタン | Ⅱ | 別表第２ 一般の非能動な非埋植医療機器第６号 | （非能動器具） | 非能動な器具 | 2-A-06 | - | -
- | 700 | 14202000 | 消化管用チューブ | Ⅱ | 別表第２ 一般の非能動な非埋植医療機器第６号 | （非能動器具） | 非能動な器具 | 2-A-06 | - | -
- | 701 | 14221012 | 短期的使用経鼻胃チューブ | Ⅱ | 別表第２ 一般の非能動な非埋植医療機器第６号 | （非能動器具） | 非能動な器具 | 2-A-06 | - | -
- | 702 | 14221022 | 短期的使用経鼻・経口胃チューブ | Ⅱ | 別表第２ 一般の非能動な非埋植医療機器第６号 | （非能動器具） | 非能動な器具 | 2-A-06 | - | -
- | 703 | 14230000 | 胃内排泄用チューブ | Ⅱ | 別表第２ 一般の非能動な非埋植医療機器第６号 | （非能動器具） | 非能動な器具 | 2-A-06 | - | -
- | 704 | 17202000 | 胃内食欲抑制用バルーン | Ⅱ | 別表第２ 一般の非能動な非埋植医療機器第６号 | （非能動器具） | 非能動な器具 | 2-A-06 | - | -
- | 705 | 32058000 | 水銀バルーン用シングルルーメンチューブ | Ⅱ | 別表第２ 一般の非能動な非埋植医療機器第６号 | （非能動器具） | 非能動な器具 | 2-A-06 | - | -
- | 706 | 35416002 | 短期的使用食道用チューブ | Ⅱ | 別表第２ 一般の非能動な非埋植医療機器第６号 | （非能動器具） | 非能動な器具 | 2-A-06 | - | -
- | 707 | 70232000 | 短期的使用胃食道用滅菌済みチューブ及びカテーテル | Ⅱ | 別表第２ 一般の非能動な非埋植医療機器第６号 | （非能動器具） | 非能動な器具 | 2-A-06 | - | -
- | 708 | 70233000 | 食道静脈瘤硬化療法向け内視鏡固定用バルーン | Ⅱ | 別表第２ 一般の非能動な非埋植医療機器第６号 | （非能動器具） | 非能動な器具 | 2-A-06 | - | -
- | 709 | 70234000 | 食道静脈瘤硬化療法用止血バルーン | Ⅱ | 別表第２ 一般の非能動な非埋植医療機器第６号 | （非能動器具） | 非能動な器具 | 2-A-06 | - | -
- | 710 | 70235000 | スーチャーアンカ | Ⅱ | 別表第２ 一般の非能動な非埋植医療機器第６号 | （非能動器具） | 非能動な器具 | 2-A-06 | - | -
- | 711 | 14227000 | 直腸用チューブ | Ⅱ | 別表第２ 一般の非能動な非埋植医療機器第６号 | （非能動器具） | 非能動な器具 | 2-A-06 | - | -
- | 712 | 16514000 | バリウム用浣腸キット | Ⅱ | 別表第２ 一般の非能動な非埋植医療機器第６号 | （非能動器具） | 非能動な器具 | 2-A-06 | - | -
- | 713 | 35415010 | 腸管減圧用チューブ | Ⅱ | 別表第２ 一般の非能動な非埋植医療機器第６号 | （非能動器具） | 非能動な器具 | 2-A-06 | - | -
- | 714 | 36044002 | 短期的使用乳児用経腸栄養キット | Ⅱ | 別表第２ 一般の非能動な非埋植医療機器第６号 | （非能動器具） | 非能動な器具 | 2-A-06 | - | -
- | 715 | 70236000 | 消化管用ガイドワイヤ | Ⅱ | 別表第２ 一般の非能動な非埋植医療機器第６号 | （非能動器具） | 非能動な器具 | 2-A-06 | - | -
- | 716 | 70237000 | 腸管用バルーンカテーテル | Ⅱ | 別表第２ 一般の非能動な非埋植医療機器第６号 | （非能動器具） | 非能動な器具 | 2-A-06 | - | -
- | 717 | 35415020 | 腸管用チューブ | Ⅱ | 別表第２ 一般の非能動な非埋植医療機器第６号 | （非能動器具） | 非能動な器具 | 2-A-06 | - | -
- | 718 | 10696012 | 短期的使用胆管・膵管用カテーテル | Ⅱ | 別表第２ 一般の非能動な非埋植医療機器第６号 | （非能動器具） | 非能動な器具 | 2-A-06 | - | -
- | 719 | 10696022 | 短期的使用胆管用カテーテル | Ⅱ | 別表第２ 一般の非能動な非埋植医療機器第６号 | （非能動器具） | 非能動な器具 | 2-A-06 | - | -
- | 720 | 11307000 | 胆汁ドレーン | Ⅱ | 別表第２ 一般の非能動な非埋植医療機器第６号 | （非能動器具） | 非能動な器具 | 2-A-06 | - | -
- | 721 | 16429000 | 胆管造影用カテーテル | Ⅱ | 別表第２ 一般の非能動な非埋植医療機器第６号 | （非能動器具） | 非能動な器具 | 2-A-06 | - | -
- | 722 | 36181000 | 胆管向け圧測定用カテーテル | Ⅱ | 別表第２ 一般の非能動な非埋植医療機器第６号 | （非能動器具） | 非能動な器具 | 2-A-06 | - | -
- | 723 | 70238000 | 胆管用ステントイントロデューサ | Ⅱ | 別表第２ 一般の非能動な非埋植医療機器第６号 | （非能動器具） | 非能動な器具 | 2-A-06 | - | -
- | 724 | 37141002 | 単回使用内視鏡用結石摘出鉗子 | Ⅱ | 別表第２ 一般の非能動な非埋植医療機器第６号 | （非能動器具） | 非能動な器具 | 2-A-06 | - | -
- | 725 | 70239000 | 胆管拡張用カテーテル | Ⅱ | 別表第２ 一般の非能動な非埋植医療機器第６号 | （非能動器具） | 非能動な器具 | 2-A-06 | - | -
- | 726 | 70240000 | 胆道結石除去用カテーテルセット | Ⅱ | 別表第２ 一般の非能動な非埋植医療機器第６号 | （非能動器具） | 非能動な器具 | 2-A-06 | - | -
- | 727 | 70241000 | 結石摘出用バルーンカテーテル | Ⅱ | 別表第２ 一般の非能動な非埋植医療機器第６号 | （非能動器具） | 非能動な器具 | 2-A-06 | - | -
- | 728 | 70242000 | 結石破砕用鉗子 | Ⅱ | 別表第２ 一般の非能動な非埋植医療機器第６号 | （非能動器具） | 非能動な器具 | 2-A-06 | - | -
- | 729 | 34912000 | バリウム注腸向け直腸用カテーテル | Ⅱ | 別表第２ 一般の非能動な非埋植医療機器第６号 | （非能動器具） | 非能動な器具 | 2-A-06 | - | -
- | 730 | 70243000 | 胃減圧チューブ | Ⅱ | 別表第２ 一般の非能動な非埋植医療機器第６号 | （非能動器具） | 非能動な器具 | 2-A-06 | - | -
- | 731 | 70244000 | オーバチューブ | Ⅱ | 別表第２ 一般の非能動な非埋植医療機器第６号 | （非能動器具） | 非能動な器具 | 2-A-06 | - | -
- | 732 | 70245000 | 胆道用カテーテル | Ⅱ | 別表第２ 一般の非能動な非埋植医療機器第６号 | （非能動器具） | 非能動な器具 | 2-A-06 | - | -
- | 733 | 70246000 | 内視鏡下拡張用カテーテル | Ⅱ | 別表第２ 一般の非能動な非埋植医療機器第６号 | （非能動器具） | 非能動な器具 | 2-A-06 | - | -
- | 734 | 10749000 | 気管吸引カテーテル | Ⅱ | 別表第２ 一般の非能動な非埋植医療機器第１号 | （麻酔・救急・集中治療用） | 麻酔、救急及び集中治療の用に供する非能動な非埋植医療機器 | 2-A-01 | - | -
- | 735 | 13846000 | 吸引キット | Ⅱ | 別表第２ 一般の非能動な非埋植医療機器第６号 | （非能動器具） | 非能動な器具 | 2-A-06 | - | -
- | 736 | 31249000 | 気管支吸引用カテーテル | Ⅱ | 別表第２ 一般の非能動な非埋植医療機器第１号 | （麻酔・救急・集中治療用） | 麻酔、救急及び集中治療の用に供する非能動な非埋植医療機器 | 2-A-01 | - | -
- | 737 | 70248000 | 薬物気管支注入用カテーテル | Ⅱ | 別表第２ 一般の非能動な非埋植医療機器第１号 | （麻酔・救急・集中治療用） | 麻酔、救急及び集中治療の用に供する非能動な非埋植医療機器 | 2-A-01 | - | -
- | 738 | 14082012 | 短期的使用気管内チューブ用カフ | Ⅱ | 別表第２ 一般の非能動な非埋植医療機器第１号 | （麻酔・救急・集中治療用） | 麻酔、救急及び集中治療の用に供する非能動な非埋植医療機器 | 2-A-01 | - | -
- | 739 | 14082022 | 換気用気管チューブ向けカフ | Ⅱ | 別表第２ 一般の非能動な非埋植医療機器第１号 | （麻酔・救急・集中治療用） | 麻酔、救急及び集中治療の用に供する非能動な非埋植医療機器 | 2-A-01 | - | -
- | 740 | 14085012 | 短期的使用換気用気管チューブ | Ⅱ | 別表第２ 一般の非能動な非埋植医療機器第１号 | （麻酔・救急・集中治療用） | 麻酔、救急及び集中治療の用に供する非能動な非埋植医療機器 | 2-A-01 | - | -
- | 741 | 14085022 | コール形換気用気管チューブ | Ⅱ | 別表第２ 一般の非能動な非埋植医療機器第１号 | （麻酔・救急・集中治療用） | 麻酔、救急及び集中治療の用に供する非能動な非埋植医療機器 | 2-A-01 | - | -
- | 742 | 14085032 | 非コール形換気用気管チューブ | Ⅱ | 別表第２ 一般の非能動な非埋植医療機器第１号 | （麻酔・救急・集中治療用） | 麻酔、救急及び集中治療の用に供する非能動な非埋植医療機器 | 2-A-01 | - | -
- | 743 | 17935002 | 短期的使用ジェット換気術用気管チューブ | Ⅱ | 別表第２ 一般の非能動な非埋植医療機器第１号 | （麻酔・救急・集中治療用） | 麻酔、救急及び集中治療の用に供する非能動な非埋植医療機器 | 2-A-01 | - | -
- | 744 | 36064002 | 短期的使用換気用レーザ耐性気管チューブ | Ⅱ | 別表第２ 一般の非能動な非埋植医療機器第１号 | （麻酔・救急・集中治療用） | 麻酔、救急及び集中治療の用に供する非能動な非埋植医療機器 | 2-A-01 | - | -
- | 745 | 14085042 | 換気用補強型気管チューブ | Ⅱ | 別表第２ 一般の非能動な非埋植医療機器第１号 | （麻酔・救急・集中治療用） | 麻酔、救急及び集中治療の用に供する非能動な非埋植医療機器 | 2-A-01 | - | -
- | 746 | 42422000 | 短期的使用鼻咽頭気管内チューブ | Ⅱ | 別表第２ 一般の非能動な非埋植医療機器第１号 | （麻酔・救急・集中治療用） | 麻酔、救急及び集中治療の用に供する非能動な非埋植医療機器 | 2-A-01 | - | -
- | 747 | 42424012 | 短期的使用口腔咽頭気管内チューブ | Ⅱ | 別表第２ 一般の非能動な非埋植医療機器第１号 | （麻酔・救急・集中治療用） | 麻酔、救急及び集中治療の用に供する非能動な非埋植医療機器 | 2-A-01 | - | -
- | 748 | 70249000 | 吸引用滅菌済みチューブ及びカテーテル | Ⅱ | 別表第２ 一般の非能動な非埋植医療機器第６号 | （非能動器具） | 非能動な器具 | 2-A-06 | - | -
- | 749 | 70250002 | 短期的使用食道・気管用二腔チューブ | Ⅱ | 別表第２ 一般の非能動な非埋植医療機器第１号 | （麻酔・救急・集中治療用） | 麻酔、救急及び集中治療の用に供する非能動な非埋植医療機器 | 2-A-01 | - | -
- | 750 | 42424022 | 短期的使用口腔咽頭チューブ | Ⅱ | 別表第２ 一般の非能動な非埋植医療機器第６号 | （非能動器具） | 非能動な器具 | 2-A-06 | - | -
- | 751 | 70252000 | 唾液吸引チューブ | Ⅱ | 別表第２ 一般の非能動な非埋植医療機器第６号 | （非能動器具） | 非能動な器具 | 2-A-06 | - | -
- | 752 | 70253000 | 新生児用口腔咽頭内吸引カテーテル | Ⅱ | 別表第２ 一般の非能動な非埋植医療機器第６号 | （非能動器具） | 非能動な器具 | 2-A-06 | - | -
- | 753 | 70254000 | 気管・気管支用イントロデューサ | Ⅱ | 別表第２ 一般の非能動な非埋植医療機器第１号 | （麻酔・救急・集中治療用） | 麻酔、救急及び集中治療の用に供する非能動な非埋植医療機器 | 2-A-01 | - | -
- | 754 | 14089000 | 気管切開カニューレ | Ⅱ | 別表第２ 一般の非能動な非埋植医療機器第１号 | （麻酔・救急・集中治療用） | 麻酔、救急及び集中治療の用に供する非能動な非埋植医療機器 | 2-A-01 | - | -
- | 755 | 14094000 | 気管切開チューブ用カフ | Ⅱ | 別表第２ 一般の非能動な非埋植医療機器第１号 | （麻酔・救急・集中治療用） | 麻酔、救急及び集中治療の用に供する非能動な非埋植医療機器 | 2-A-01 | - | -
- | 756 | 14099000 | 上気道用気管切開キット | Ⅱ | 別表第２ 一般の非能動な非埋植医療機器第１号 | （麻酔・救急・集中治療用） | 麻酔、救急及び集中治療の用に供する非能動な非埋植医療機器 | 2-A-01 | - | -
- | 757 | 15028000 | 輪状甲状膜切開キット | Ⅱ | 別表第２ 一般の非能動な非埋植医療機器第１号 | （麻酔・救急・集中治療用） | 麻酔、救急及び集中治療の用に供する非能動な非埋植医療機器 | 2-A-01 | - | -
- | 758 | 35403000 | 気管切開キット | Ⅱ | 別表第２ 一般の非能動な非埋植医療機器第１号 | （麻酔・救急・集中治療用） | 麻酔、救急及び集中治療の用に供する非能動な非埋植医療機器 | 2-A-01 | - | -
- | 759 | 35404010 | 単回使用気管切開チューブ | Ⅱ | 別表第２ 一般の非能動な非埋植医療機器第１号 | （麻酔・救急・集中治療用） | 麻酔、救急及び集中治療の用に供する非能動な非埋植医療機器 | 2-A-01 | - | -
- | 760 | 35404020 | 成人用気管切開チューブ | Ⅱ | 別表第２ 一般の非能動な非埋植医療機器第１号 | （麻酔・救急・集中治療用） | 麻酔、救急及び集中治療の用に供する非能動な非埋植医療機器 | 2-A-01 | - | -
- | 761 | 35404030 | 小児用気管切開チューブ | Ⅱ | 別表第２ 一般の非能動な非埋植医療機器第１号 | （麻酔・救急・集中治療用） | 麻酔、救急及び集中治療の用に供する非能動な非埋植医療機器 | 2-A-01 | - | -
- | 762 | 35404040 | 換気用補強型気管切開チューブ | Ⅱ | 別表第２ 一般の非能動な非埋植医療機器第１号 | （麻酔・救急・集中治療用） | 麻酔、救急及び集中治療の用に供する非能動な非埋植医療機器 | 2-A-01 | - | -
- | 763 | 70255000 | 気管切開チューブ用内筒 | Ⅱ | 別表第２ 一般の非能動な非埋植医療機器第１号 | （麻酔・救急・集中治療用） | 麻酔、救急及び集中治療の用に供する非能動な非埋植医療機器 | 2-A-01 | - | -
- | 764 | 12292010 | 喉頭切除術用チューブ | Ⅱ | 別表第２ 一般の非能動な非埋植医療機器第６号 | （非能動器具） | 非能動な器具 | 2-A-06 | - | -
- | 765 | 12292020 | 喉頭切開術後用チューブ | Ⅱ | 別表第２ 一般の非能動な非埋植医療機器第６号 | （非能動器具） | 非能動な器具 | 2-A-06 | - | -
- | 766 | 16432002 | 鼻咽頭用カテーテル | Ⅱ | 別表第２ 一般の非能動な非埋植医療機器第６号 | （非能動器具） | 非能動な器具 | 2-A-06 | - | -
- | 767 | 17827000 | 気管支バルーンカテーテル | Ⅱ | 別表第２ 一般の非能動な非埋植医療機器第１号 | （麻酔・救急・集中治療用） | 麻酔、救急及び集中治療の用に供する非能動な非埋植医療機器 | 2-A-01 | - | -
- | 768 | 31329000 | 換気用気管支チューブ | Ⅱ | 別表第２ 一般の非能動な非埋植医療機器第１号 | （麻酔・救急・集中治療用） | 麻酔、救急及び集中治療の用に供する非能動な非埋植医療機器 | 2-A-01 | - | -
- | 769 | 32202000 | エアロゾル注入チューブ | Ⅱ | 別表第２ 一般の非能動な非埋植医療機器第６号 | （非能動器具） | 非能動な器具 | 2-A-06 | - | -
- | 770 | 34903010 | 鼻腔カテーテル | Ⅱ | 別表第２ 一般の非能動な非埋植医療機器第６号 | （非能動器具） | 非能動な器具 | 2-A-06 | - | -
- | 771 | 34903020 | 鼻腔用洗浄カテーテル | Ⅱ | 別表第２ 一般の非能動な非埋植医療機器第６号 | （非能動器具） | 非能動な器具 | 2-A-06 | - | -
- | 772 | 36231000 | 酸素供給経気管カテーテル | Ⅱ | 別表第２ 一般の非能動な非埋植医療機器第１号 | （麻酔・救急・集中治療用） | 麻酔、救急及び集中治療の用に供する非能動な非埋植医療機器 | 2-A-01 | - | -
- | 773 | 36306000 | 酸素供給二酸化炭素収集経鼻カテーテル | Ⅱ | 別表第２ 一般の非能動な非埋植医療機器第１号 | （麻酔・救急・集中治療用） | 麻酔、救急及び集中治療の用に供する非能動な非埋植医療機器 | 2-A-01 | - | -
- | 774 | 42420000 | 単回使用気道食道栓塞子 | Ⅱ | 別表第２ 一般の非能動な非埋植医療機器第１号 | （麻酔・救急・集中治療用） | 麻酔、救急及び集中治療の用に供する非能動な非埋植医療機器 | 2-A-01 | - | -
- | 775 | 70256000 | 食道閉鎖式エアウェイ | Ⅱ | 別表第２ 一般の非能動な非埋植医療機器第６号 | （非能動器具） | 非能動な器具 | 2-A-06 | - | -
- | 776 | 70257000 | 咽頭口腔チューブ | Ⅱ | 別表第２ 一般の非能動な非埋植医療機器第６号 | （非能動器具） | 非能動な器具 | 2-A-06 | - | -
- | 777 | 70258000 | 換気用気管支閉塞カテーテル | Ⅱ | 別表第２ 一般の非能動な非埋植医療機器第１号 | （麻酔・救急・集中治療用） | 麻酔、救急及び集中治療の用に供する非能動な非埋植医療機器 | 2-A-01 | - | -
- | 778 | 43467000 | 再使用可能なマウスピースコネクタ | Ⅱ | 別表第２ 一般の非能動な非埋植医療機器第１号 | （麻酔・救急・集中治療用） | 麻酔、救急及び集中治療の用に供する非能動な非埋植医療機器 | 2-A-01 | - | -
- | 779 | 44545000 | 単回使用マウスピースコネクタ | Ⅱ | 別表第２ 一般の非能動な非埋植医療機器第１号 | （麻酔・救急・集中治療用） | 麻酔、救急及び集中治療の用に供する非能動な非埋植医療機器 | 2-A-01 | - | -
- | 780 | 70261000 | 人体開口部向け閉塞用バルーンカテーテル | Ⅱ | 別表第２ 一般の非能動な非埋植医療機器第６号 | （非能動器具） | 非能動な器具 | 2-A-06 | - | -
- | 781 | 10734000 | ネラトンカテーテル | Ⅱ | 別表第２ 一般の非能動な非埋植医療機器第６号 | （非能動器具） | 非能動な器具 | 2-A-06 | - | -
- | 782 | 14292000 | 泌尿器用カテーテル挿入・採尿キット | Ⅱ | 別表第２ 一般の非能動な非埋植医療機器第６号 | （非能動器具） | 非能動な器具 | 2-A-06 | - | -
- | 783 | 16321000 | 間欠泌尿器用カテーテルイントロデューサキット | Ⅱ | 別表第２ 一般の非能動な非埋植医療機器第６号 | （非能動器具） | 非能動な器具 | 2-A-06 | - | -
- | 784 | 31981000 | クデー泌尿器用カテーテル | Ⅱ | 別表第２ 一般の非能動な非埋植医療機器第６号 | （非能動器具） | 非能動な器具 | 2-A-06 | - | -
- | 785 | 32030000 | 泌尿器用カテーテルイントロデューサキット | Ⅱ | 別表第２ 一般の非能動な非埋植医療機器第６号 | （非能動器具） | 非能動な器具 | 2-A-06 | - | -
- | 786 | 34926012 | 尿管向け泌尿器用カテーテル | Ⅱ | 別表第２ 一般の非能動な非埋植医療機器第６号 | （非能動器具） | 非能動な器具 | 2-A-06 | - | -
- | 787 | 34926022 | 短期使用尿管用チューブステント | Ⅱ | 別表第２ 一般の非能動な非埋植医療機器第６号 | （非能動器具） | 非能動な器具 | 2-A-06 | - | -
- | 788 | 36125000 | 間欠泌尿器用カテーテル | Ⅱ | 別表第２ 一般の非能動な非埋植医療機器第６号 | （非能動器具） | 非能動な器具 | 2-A-06 | - | -
- | 789 | 14301000 | 泌尿器用洗浄キット | Ⅱ | 別表第２ 一般の非能動な非埋植医療機器第６号 | （非能動器具） | 非能動な器具 | 2-A-06 | - | ○
- | 790 | 32331000 | 連続洗浄向け泌尿器用カテーテル | Ⅱ | 別表第２ 一般の非能動な非埋植医療機器第６号 | （非能動器具） | 非能動な器具 | 2-A-06 | - | ○
- | 791 | 34917002 | 短期的使用泌尿器用フォーリーカテーテル | Ⅱ | 別表第２ 一般の非能動な非埋植医療機器第６号 | （非能動器具） | 非能動な器具 | 2-A-06 | - | ○
- | 792 | 34930010 | 洗浄向け泌尿器用カテーテル | Ⅱ | 別表第２ 一般の非能動な非埋植医療機器第６号 | （非能動器具） | 非能動な器具 | 2-A-06 | - | ○
- | 793 | 34930020 | 経皮洗浄向け泌尿器用カテーテル | Ⅱ | 別表第２ 一般の非能動な非埋植医療機器第６号 | （非能動器具） | 非能動な器具 | 2-A-06 | - | ○
- | 794 | 10735002 | 短期的使用腎瘻用カテーテル | Ⅱ | 別表第２ 一般の非能動な非埋植医療機器第６号 | （非能動器具） | 非能動な器具 | 2-A-06 | - | -
- | 795 | 14224002 | 短期的使用腎瘻用チューブ | Ⅱ | 別表第２ 一般の非能動な非埋植医療機器第６号 | （非能動器具） | 非能動な器具 | 2-A-06 | - | -
- | 796 | 31074000 | 短期的使用瘻排液向け泌尿器用カテーテル | Ⅱ | 別表第２ 一般の非能動な非埋植医療機器第６号 | （非能動器具） | 非能動な器具 | 2-A-06 | - | -
- | 797 | 32089000 | 男性尿道造影向け泌尿器用カテーテル | Ⅱ | 別表第２ 一般の非能動な非埋植医療機器第６号 | （非能動器具） | 非能動な器具 | 2-A-06 | - | -
- | 798 | 34924002 | 短期的使用恥骨上泌尿器用カテーテル | Ⅱ | 別表第２ 一般の非能動な非埋植医療機器第６号 | （非能動器具） | 非能動な器具 | 2-A-06 | - | -
- | 799 | 70263000 | 尿管結石除去用チューブ及びカテーテル | Ⅱ | 別表第２ 一般の非能動な非埋植医療機器第６号 | （非能動器具） | 非能動な器具 | 2-A-06 | - | -
- | 800 | 10737000 | 先端オリーブ型カテーテル | Ⅱ | 別表第２ 一般の非能動な非埋植医療機器第６号 | （非能動器具） | 非能動な器具 | 2-A-06 | - | -
- | 801 | 32022000 | 追跡型泌尿器用糸状カテーテル | Ⅱ | 別表第２ 一般の非能動な非埋植医療機器第６号 | （非能動器具） | 非能動な器具 | 2-A-06 | - | -
- | 802 | 32035000 | 単回使用尿管照明用カテーテル | Ⅱ | 別表第２ 一般の非能動な非埋植医療機器第６号 | （非能動器具） | 非能動な器具 | 2-A-06 | - | -
- | 803 | 70264000 | 経皮泌尿器用カテーテル | Ⅱ | 別表第２ 一般の非能動な非埋植医療機器第６号 | （非能動器具） | 非能動な器具 | 2-A-06 | - | -
- | 804 | 70265000 | 尿管ロケータ | Ⅱ | 別表第２ 一般の非能動な非埋植医療機器第６号 | （非能動器具） | 非能動な器具 | 2-A-06 | - | -
- | 805 | 70266000 | 泌尿器科用除去器具 | Ⅱ | 別表第２ 一般の非能動な非埋植医療機器第６号 | （非能動器具） | 非能動な器具 | 2-A-06 | - | -
- | 806 | 70268000 | 中心静脈用カテーテル補修チューブ | Ⅱ | 別表第２ 一般の非能動な非埋植医療機器第２号 | （注射・点滴・輸血・透析用） | 注射、点滴、輸血及び透析の用に供する非能動な非埋植医療機器 | 2-A-02 | - | ○
- | 807 | 34893102 | 動脈カニューレ | Ⅱ | 別表第２ 一般の非能動な非埋植医療機器第６号 | （非能動器具） | 非能動な器具 | 2-A-06 | - | ○
- | 808 | 34902102 | 大腿動静脈カニューレ | Ⅱ | 別表第２ 一般の非能動な非埋植医療機器第６号 | （非能動器具） | 非能動な器具 | 2-A-06 | - | ○
- | 809 | 34905102 | 静脈カニューレ | Ⅱ | 別表第２ 一般の非能動な非埋植医療機器第６号 | （非能動器具） | 非能動な器具 | 2-A-06 | - | ○
- | 810 | 10688102 | 血管造影用カテーテル | Ⅱ | 別表第２ 一般の非能動な非埋植医療機器第２号 | （注射・点滴・輸血・透析用） | 注射、点滴、輸血及び透析の用に供する非能動な非埋植医療機器 | 2-A-02 | - | ○
- | 811 | 70269000 | 造影用耐圧チューブ | Ⅱ | 別表第２ 一般の非能動な非埋植医療機器第２号 | （注射・点滴・輸血・透析用） | 注射、点滴、輸血及び透析の用に供する非能動な非埋植医療機器 | 2-A-02 | - | ○
- | 812 | 10689002 | 非中心循環系動脈用カテーテル | Ⅱ | 別表第２ 一般の非能動な非埋植医療機器第２号 | （注射・点滴・輸血・透析用） | 注射、点滴、輸血及び透析の用に供する非能動な非埋植医療機器 | 2-A-02 | - | ○
- | 813 | 10691002 | 非中心循環系動脈マイクロフロー用カテーテル | Ⅱ | 別表第２ 一般の非能動な非埋植医療機器第２号 | （注射・点滴・輸血・透析用） | 注射、点滴、輸血及び透析の用に供する非能動な非埋植医療機器 | 2-A-02 | - | ○
- | 814 | 15071002 | 非中心循環系先端トランスデューサ付カテーテル | Ⅱ | 別表第２ モニタリング医療機器第２号 | （生体信号関与） | 生体信号に関わる生理学的指標に係る能動なモニタリング医療機器 | 2-G-02 | - | ○
- | 815 | 16545002 | 血管造影キット | Ⅱ | 別表第２ 一般の非能動な非埋植医療機器第２号 | （注射・点滴・輸血・透析用） | 注射、点滴、輸血及び透析の用に供する非能動な非埋植医療機器 | 2-A-02 | - | ○
- | 816 | 17745000 | 圧測定用バルーン型カテーテル | Ⅱ | 別表第２ 一般の非能動な非埋植医療機器第６号 | （非能動器具） | 非能動な器具 | 2-A-06 | - | ○
- | 817 | 17846102 | ガイディング用血管内カテーテル | Ⅱ | 別表第２ 一般の非能動な非埋植医療機器第６号 | （非能動器具） | 非能動な器具 | 2-A-06 | - | ○
- | 818 | 35529000 | 圧力モニタリング用チューブセット | Ⅱ | 別表第２ 一般の非能動な非埋植医療機器第２号 | （注射・点滴・輸血・透析用） | 注射、点滴、輸血及び透析の用に供する非能動な非埋植医療機器 | 2-A-02 | - | ○
- | 819 | 70270000 | 圧力モニタリング用ダンピングデバイス | Ⅱ | 別表第２ 一般の非能動な非埋植医療機器第２号 | （注射・点滴・輸血・透析用） | 注射、点滴、輸血及び透析の用に供する非能動な非埋植医療機器 | 2-A-02 | - | ○
- | 820 | 40601000 | 非中心循環系血管内カテーテル | Ⅱ | 別表第２ 一般の非能動な非埋植医療機器第２号 | （注射・点滴・輸血・透析用） | 注射、点滴、輸血及び透析の用に供する非能動な非埋植医療機器 | 2-A-02 | - | ○
- | 821 | 70278000 | 唾液腺造影用カテーテル | Ⅱ | 別表第２ 一般の非能動な非埋植医療機器第６号 | （非能動器具） | 非能動な器具 | 2-A-06 | - | -
- | 822 | 43978000 | 塞栓形成インプラント挿入器 | Ⅱ | 別表第２ 一般の非能動な非埋植医療機器第２号 | （注射・点滴・輸血・透析用） | 注射、点滴、輸血及び透析の用に供する非能動な非埋植医療機器 | 2-A-02 | - | ○
- | 823 | 10678102 | カテーテルイントロデューサ | Ⅱ | 別表第２ 一般の非能動な非埋植医療機器第６号 | （非能動器具） | 非能動な器具 | 2-A-06 | - | ○
- | 824 | 70279000 | 止血弁 | Ⅱ | 別表第２ 一般の非能動な非埋植医療機器第２号 | （注射・点滴・輸血・透析用） | 注射、点滴、輸血及び透析の用に供する非能動な非埋植医療機器 | 2-A-02 | - | ○
- | 825 | 10714002 | 非中心循環系塞栓除去用カテーテル | Ⅱ | 別表第２ 一般の非能動な非埋植医療機器第２号 | （注射・点滴・輸血・透析用） | 注射、点滴、輸血及び透析の用に供する非能動な非埋植医療機器 | 2-A-02 | - | ○
- | 826 | 12161102 | 静脈用カテーテルイントロデューサキット | Ⅱ | 別表第２ 一般の非能動な非埋植医療機器第６号 | （非能動器具） | 非能動な器具 | 2-A-06 | - | ○
- | 827 | 12727010 | イントロデューサ | Ⅱ | 別表第２ 一般の非能動な非埋植医療機器第６号 | （非能動器具） | 非能動な器具 | 2-A-06 | - | ○
- | 828 | 12727020 | イントロデューサ針 | Ⅱ | 別表第２ 一般の非能動な非埋植医療機器第６号 | （非能動器具） | 非能動な器具 | 2-A-06 | - | ○
- | 829 | 17184002 | 非中心循環系バルーン拡張式血管形成術用カテーテル | Ⅱ | 別表第２ 一般の非能動な非埋植医療機器第２号 | （注射・点滴・輸血・透析用） | 注射、点滴、輸血及び透析の用に供する非能動な非埋植医療機器 | 2-A-02 | - | ○
- | 830 | 17927000 | スネア用カテーテル | Ⅱ | 別表第２ 一般の非能動な非埋植医療機器第２号 | （注射・点滴・輸血・透析用） | 注射、点滴、輸血及び透析の用に供する非能動な非埋植医療機器 | 2-A-02 | - | ○
- | 831 | 34894000 | アスピレート用カテーテル | Ⅱ | 別表第２ 一般の非能動な非埋植医療機器第６号 | （非能動器具） | 非能動な器具 | 2-A-06 | - | ○
- | 832 | 35094012 | 一時的使用カテーテルガイドワイヤ | Ⅱ | 別表第２ 一般の非能動な非埋植医療機器第２号 | （注射・点滴・輸血・透析用） | 注射、点滴、輸血及び透析の用に供する非能動な非埋植医療機器 | 2-A-02 | - | ○
- | 833 | 35094022 | 非血管用ガイドワイヤ | Ⅱ | 別表第２ 一般の非能動な非埋植医療機器第６号 | （非能動器具） | 非能動な器具 | 2-A-06 | - | -
- | 834 | 35094032 | 腹膜灌流用カテーテルガイドワイヤ | Ⅱ | 別表第２ 一般の非能動な非埋植医療機器第２号 | （注射・点滴・輸血・透析用） | 注射、点滴、輸血及び透析の用に供する非能動な非埋植医療機器 | 2-A-02 | - | -
- | 835 | 36040002 | カテーテル先端型流量式トランスデューサ | Ⅱ | 別表第２ モニタリング医療機器第２号 | （生体信号関与） | 生体信号に関わる生理学的指標に係る能動なモニタリング医療機器 | 2-G-02 | - | ○
- | 836 | 70291000 | 血管縫合用内腔維持カテーテル | Ⅱ | 別表第２ 一般の非能動な非埋植医療機器第６号 | （非能動器具） | 非能動な器具 | 2-A-06 | - | ○
- | 837 | 70292000 | 伏在静脈拡張システム | Ⅱ | 別表第２ 一般の非能動な非埋植医療機器第６号 | （非能動器具） | 非能動な器具 | 2-A-06 | - | ○
- | 838 | 70298000 | メジャーガイド | Ⅱ | 別表第２ 一般の非能動な非埋植医療機器第２号 | （注射・点滴・輸血・透析用） | 注射、点滴、輸血及び透析の用に供する非能動な非埋植医療機器 | 2-A-02 | - | ○
- | 839 | 42924000 | 自己輸血装置用チューブ | Ⅱ | 別表第２ 一般の非能動な非埋植医療機器第２号 | （注射・点滴・輸血・透析用） | 注射、点滴、輸血及び透析の用に供する非能動な非埋植医療機器 | 2-A-02 | - | ○
- | 840 | 32584002 | 非中心循環系閉塞術用血管内カテーテル | Ⅱ | 別表第２ 一般の非能動な非埋植医療機器第２号 | （注射・点滴・輸血・透析用） | 注射、点滴、輸血及び透析の用に供する非能動な非埋植医療機器 | 2-A-02 | - | -
- | 841 | 10695000 | バルトリン腺用カテーテル | Ⅱ | 別表第２ 一般の非能動な非埋植医療機器第６号 | （非能動器具） | 非能動な器具 | 2-A-06 | - | -
- | 842 | 10741102 | 心膜排液用カテーテル | Ⅱ | 別表第２ 一般の非能動な非埋植医療機器第６号 | （非能動器具） | 非能動な器具 | 2-A-06 | - | -
- | 843 | 11305000 | 創用ドレーン | Ⅱ | 別表第２ 一般の非能動な非埋植医療機器第６号 | （非能動器具） | 非能動な器具 | 2-A-06 | - | -
- | 844 | 32330102 | 単回使用マルチルーメンカテーテル | Ⅱ | 別表第２ 一般の非能動な非埋植医療機器第６号 | （非能動器具） | 非能動な器具 | 2-A-06 | - | -
- | 845 | 34923102 | 汎用吸引用カテーテル | Ⅱ | 別表第２ 一般の非能動な非埋植医療機器第６号 | （非能動器具） | 非能動な器具 | 2-A-06 | - | -
- | 846 | 15974002 | 脳脊髄液リザーバ | Ⅱ | 別表第２ 一般の非能動な非埋植医療機器第６号 | （非能動器具） | 非能動な器具 | 2-A-06 | - | ○
- | 847 | 70305009 | シャントバルブプログラマ | Ⅱ | 別表第２ 一般の能動な医療機器第４号 | （外科用） | 外科の用に供する能動な医療機器 | 2-E-04 | - | ○
- | 848 | 10709000 | デペーゼカテーテル | Ⅱ | 別表第２ 一般の非能動な非埋植医療機器第６号 | （非能動器具） | 非能動な器具 | 2-A-06 | - | ○
- | 849 | 10718000 | 耳管用カテーテル | Ⅱ | 別表第２ 一般の非能動な非埋植医療機器第６号 | （非能動器具） | 非能動な器具 | 2-A-06 | - | ○
- | 850 | 10746000 | 直腸用カテーテル | Ⅱ | 別表第２ 一般の非能動な非埋植医療機器第６号 | （非能動器具） | 非能動な器具 | 2-A-06 | - | ○
- | 851 | 40099000 | 回腸瘻用直腸カテーテル | Ⅱ | 別表第２ 一般の非能動な非埋植医療機器第６号 | （非能動器具） | 非能動な器具 | 2-A-06 | - | ○
- | 852 | 11308102 | 胸部排液用チューブ | Ⅱ | 別表第２ 一般の非能動な非埋植医療機器第６号 | （非能動器具） | 非能動な器具 | 2-A-06 | - | ○
- | 853 | 14191102 | 排液用チューブ | Ⅱ | 別表第２ 一般の非能動な非埋植医療機器第６号 | （非能動器具） | 非能動な器具 | 2-A-06 | - | ○
- | 854 | 15270000 | サンプドレーン | Ⅱ | 別表第２ 一般の非能動な非埋植医療機器第６号 | （非能動器具） | 非能動な器具 | 2-A-06 | - | ○
- | 855 | 15688000 | 水頭症シャント用フィルタ | Ⅱ | 別表第２ 一般の非能動な非埋植医療機器第６号 | （非能動器具） | 非能動な器具 | 2-A-06 | - | ○
- | 856 | 16033000 | リンパシャント | Ⅱ | 別表第２ 一般の非能動な非埋植医療機器第６号 | （非能動器具） | 非能動な器具 | 2-A-06 | - | ○
- | 857 | 17218000 | 胸膜腹膜排液用シャント | Ⅱ | 別表第２ 一般の非能動な非埋植医療機器第６号 | （非能動器具） | 非能動な器具 | 2-A-06 | - | ○
- | 858 | 18132000 | 経血用収集器 | Ⅱ | 別表第２ 一般の非能動な非埋植医療機器第６号 | （非能動器具） | 非能動な器具 | 2-A-06 | - | ○
- | 859 | 35824102 | 創部用ドレナージキット | Ⅱ | 別表第２ 一般の非能動な非埋植医療機器第６号 | （非能動器具） | 非能動な器具 | 2-A-06 | - | ○
- | 860 | 70306000 | 滅菌済み体内留置排液用チューブ及びカテーテル | Ⅱ | 別表第２ 一般の非能動な非埋植医療機器第６号 | （非能動器具） | 非能動な器具 | 2-A-06 | - | ○
- | 861 | 70307000 | 創部用吸引留置カテーテル | Ⅱ | 別表第２ 一般の非能動な非埋植医療機器第６号 | （非能動器具） | 非能動な器具 | 2-A-06 | - | ○
- | 862 | 10730000 | 灌流用カテーテル | Ⅱ | 別表第２ 一般の非能動な非埋植医療機器第６号 | （非能動器具） | 非能動な器具 | 2-A-06 | - | -
- | 863 | 10760002 | 短期的使用アンブレラカテーテル | Ⅱ | 別表第２ 一般の非能動な非埋植医療機器第６号 | （非能動器具） | 非能動な器具 | 2-A-06 | - | -
- | 864 | 33172000 | 注入用カテーテル | Ⅱ | 別表第２ 一般の非能動な非埋植医療機器第２号 | （注射・点滴・輸血・透析用） | 注射、点滴、輸血及び透析の用に供する非能動な非埋植医療機器 | 2-A-02 | - | -
- | 865 | 70309000 | 腹膜灌流用カテーテル孔ボタン | Ⅱ | 別表第２ 一般の非能動な非埋植医療機器第２号 | （注射・点滴・輸血・透析用） | 注射、点滴、輸血及び透析の用に供する非能動な非埋植医療機器 | 2-A-02 | - | -
- | 866 | 70316000 | 腹腔胸腔用カテーテルイントロデューサキット | Ⅱ | 別表第２ 一般の非能動な非埋植医療機器第６号 | （非能動器具） | 非能動な器具 | 2-A-06 | - | -
- | 867 | 10732000 | マッシュルームカテーテル | Ⅱ | 別表第２ 一般の非能動な非埋植医療機器第６号 | （非能動器具） | 非能動な器具 | 2-A-06 | - | -
- | 868 | 70317000 | 歯科用吸引管 | Ⅱ | 別表第２ 専ら歯科の用に供する非能動な医療機器第１号 | （歯科用器具） | 歯科の用に供する非能動な器具 | 2-D-01 | - | -
- | 869 | 70318000 | 外シャント用コネクタ | Ⅱ | 別表第２ 一般の非能動な非埋植医療機器第２号 | （注射・点滴・輸血・透析用） | 注射、点滴、輸血及び透析の用に供する非能動な非埋植医療機器 | 2-A-02 | - | ○
- | 870 | 70319000 | シャント内血栓吸引セット | Ⅱ | 別表第２ 一般の非能動な非埋植医療機器第２号 | （注射・点滴・輸血・透析用） | 注射、点滴、輸血及び透析の用に供する非能動な非埋植医療機器 | 2-A-02 | - | ○
- | 871 | 12741002 | 単回使用透析用針 | Ⅱ | 別表第２ 一般の非能動な非埋植医療機器第２号 | （注射・点滴・輸血・透析用） | 注射、点滴、輸血及び透析の用に供する非能動な非埋植医療機器 | 2-A-02 | - | -
- | 872 | 34922000 | 血液透析用シングルニードル付カテーテル | Ⅱ | 別表第２ 一般の非能動な非埋植医療機器第２号 | （注射・点滴・輸血・透析用） | 注射、点滴、輸血及び透析の用に供する非能動な非埋植医療機器 | 2-A-02 | - | -
- | 873 | 70321000 | 緊急時ブラッドアクセス留置用カテーテル補修チューブ | Ⅱ | 別表第２ 一般の非能動な非埋植医療機器第１号 | （麻酔・救急・集中治療用） | 麻酔、救急及び集中治療の用に供する非能動な非埋植医療機器 | 2-A-01 | - | -
- | 874 | 32337000 | カテーテル用針 | Ⅱ | 別表第２ 一般の非能動な非埋植医療機器第２号 | （注射・点滴・輸血・透析用） | 注射、点滴、輸血及び透析の用に供する非能動な非埋植医療機器 | 2-A-02 | - | -
- | 875 | 44036000 | 静脈用カテーテルアダプタ | Ⅱ | 別表第２ 一般の非能動な非埋植医療機器第２号 | （注射・点滴・輸血・透析用） | 注射、点滴、輸血及び透析の用に供する非能動な非埋植医療機器 | 2-A-02 | - | -
- | 876 | 70322000 | 脳外科用イントロデューサ | Ⅱ | 別表第２ 一般の非能動な非埋植医療機器第６号 | （非能動器具） | 非能動な器具 | 2-A-06 | - | -
- | 877 | 18746000 | Ｘ線用子宮カテーテル | Ⅱ | 別表第２ 一般の非能動な非埋植医療機器第６号 | （非能動器具） | 非能動な器具 | 2-A-06 | - | -
- | 878 | 13836000 | 注射針スタイレット | Ⅱ | 別表第２ 一般の非能動な非埋植医療機器第２号 | （注射・点滴・輸血・透析用） | 注射、点滴、輸血及び透析の用に供する非能動な非埋植医療機器 | 2-A-02 | - | -
- | 879 | 31665002 | 短期的使用カテーテルバルーン補修キット | Ⅱ | 別表第２ 一般の非能動な非埋植医療機器第６号 | （非能動器具） | 非能動な器具 | 2-A-06 | - | -
- | 880 | 31973000 | 尿管カテーテル用アダプタ | Ⅱ | 別表第２ 一般の非能動な非埋植医療機器第６号 | （非能動器具） | 非能動な器具 | 2-A-06 | - | -
- | 881 | 32172002 | 血管造影用活栓 | Ⅱ | 別表第２ 一般の非能動な非埋植医療機器第２号 | （注射・点滴・輸血・透析用） | 注射、点滴、輸血及び透析の用に供する非能動な非埋植医療機器 | 2-A-02 | - | -
- | 882 | 35375012 | 汎用血液流路用ストップコック | Ⅱ | 別表第２ 一般の非能動な非埋植医療機器第２号 | （注射・点滴・輸血・透析用） | 注射、点滴、輸血及び透析の用に供する非能動な非埋植医療機器 | 2-A-02 | - | -
- | 883 | 35511000 | 連続流式カテーテルフラッシュ用バルブ | Ⅱ | 別表第２ 一般の非能動な非埋植医療機器第２号 | （注射・点滴・輸血・透析用） | 注射、点滴、輸血及び透析の用に供する非能動な非埋植医療機器 | 2-A-02 | - | -
- | 884 | 36079000 | 止血弁付カテーテルイントロデューサ | Ⅱ | 別表第２ 一般の非能動な非埋植医療機器第６号 | （非能動器具） | 非能動な器具 | 2-A-06 | - | -
- | 885 | 36177000 | バルーン拡張式血管形成術向けカテーテル用コネクタ | Ⅱ | 別表第２ 一般の非能動な非埋植医療機器第２号 | （注射・点滴・輸血・透析用） | 注射、点滴、輸血及び透析の用に供する非能動な非埋植医療機器 | 2-A-02 | - | -
- | 886 | 70323102 | オブチュレータ | Ⅱ | 別表第２ 一般の非能動な非埋植医療機器第２号 | （注射・点滴・輸血・透析用） | 注射、点滴、輸血及び透析の用に供する非能動な非埋植医療機器 | 2-A-02 | - | -
- | 887 | 70325000 | バルーン膨張圧ゲージ | Ⅱ | 別表第２ 一般の非能動な非埋植医療機器第６号 | （非能動器具） | 非能動な器具 | 2-A-06 | - | -
- | 888 | 35375022 | 輸液ポンプ用ストップコック | Ⅱ | 別表第２ 一般の非能動な非埋植医療機器第２号 | （注射・点滴・輸血・透析用） | 注射、点滴、輸血及び透析の用に供する非能動な非埋植医療機器 | 2-A-02 | - | -
- | 889 | 35375032 | 経腸栄養ポンプ用消化器用ストップコック | Ⅱ | 別表第２ 一般の非能動な非埋植医療機器第１号 | （麻酔・救急・集中治療用） | 麻酔、救急及び集中治療の用に供する非能動な非埋植医療機器 | 2-A-01 | - | -
- | 890 | 35375042 | 輸血・カテーテル用ストップコック | Ⅱ | 別表第２ 一般の非能動な非埋植医療機器第２号 | （注射・点滴・輸血・透析用） | 注射、点滴、輸血及び透析の用に供する非能動な非埋植医療機器 | 2-A-02 | - | -
- | 891 | 35375052 | 圧モニタリング用ストップコック | Ⅱ | 別表第２ 一般の非能動な非埋植医療機器第２号 | （注射・点滴・輸血・透析用） | 注射、点滴、輸血及び透析の用に供する非能動な非埋植医療機器 | 2-A-02 | - | -
- | 892 | 70326009 | 輸液・カテーテル用アクセサリーセット | Ⅱ | 別表第２ 一般の非能動な非埋植医療機器第２号 | （注射・点滴・輸血・透析用） | 注射、点滴、輸血及び透析の用に供する非能動な非埋植医療機器 | 2-A-02 | - | -
- | 893 | 70326002 | 輸血・カテーテル用アクセサリーセット | Ⅱ | 別表第２ 一般の非能動な非埋植医療機器第２号 | （注射・点滴・輸血・透析用） | 注射、点滴、輸血及び透析の用に供する非能動な非埋植医療機器 | 2-A-02 | - | -
- | 894 | 70329000 | 消化器用カテーテルイントロデューサ | Ⅱ | 別表第２ 一般の非能動な非埋植医療機器第６号 | （非能動器具） | 非能動な器具 | 2-A-06 | - | -
- | 895 | 70330000 | カテーテルポジショナ | Ⅱ | 別表第２ 一般の非能動な非埋植医療機器第６号 | （非能動器具） | 非能動な器具 | 2-A-06 | - | -
- | 896 | 12155000 | 子宮用バルーン | Ⅱ | 別表第２ 一般の非能動な非埋植医療機器第６号 | （非能動器具） | 非能動な器具 | 2-A-06 | - | -
- | 897 | 15983002 | 単回使用関節鏡カテーテル | Ⅱ | 別表第２ 一般の非能動な非埋植医療機器第６号 | （非能動器具） | 非能動な器具 | 2-A-06 | - | -
- | 898 | 16431000 | 子宮用カテーテル | Ⅱ | 別表第２ 一般の非能動な非埋植医療機器第６号 | （非能動器具） | 非能動な器具 | 2-A-06 | - | -
- | 899 | 17781000 | 直腸括約筋バルーン | Ⅱ | 別表第２ 一般の非能動な非埋植医療機器第６号 | （非能動器具） | 非能動な器具 | 2-A-06 | - | -
- | 900 | 17795000 | 吸引・通気用カテーテル | Ⅱ | 別表第２ 一般の非能動な非埋植医療機器第６号 | （非能動器具） | 非能動な器具 | 2-A-06 | - | -
- | 901 | 17797000 | 頸動脈用シャント | Ⅱ | 別表第２ 一般の非能動な非埋植医療機器第６号 | （非能動器具） | 非能動な器具 | 2-A-06 | - | -
- | 902 | 18105000 | 絨毛採取用カテーテル | Ⅱ | 別表第２ 一般の非能動な非埋植医療機器第６号 | （非能動器具） | 非能動な器具 | 2-A-06 | - | -
- | 903 | 33911010 | マニピュレーション・インジェクション子宮カテーテル | Ⅱ | 別表第２ 一般の非能動な非埋植医療機器第６号 | （非能動器具） | 非能動な器具 | 2-A-06 | - | -
- | 904 | 33911020 | 子宮マニピュレーションセット | Ⅱ | 別表第２ 一般の非能動な非埋植医療機器第６号 | （非能動器具） | 非能動な器具 | 2-A-06 | - | -
- | 905 | 34157000 | 卵管造影用カテーテル | Ⅱ | 別表第２ 一般の非能動な非埋植医療機器第６号 | （非能動器具） | 非能動な器具 | 2-A-06 | - | -
- | 906 | 34217000 | ファローピウス管内子宮カテーテル | Ⅱ | 別表第２ 一般の非能動な非埋植医療機器第６号 | （非能動器具） | 非能動な器具 | 2-A-06 | - | -
- | 907 | 34218000 | 早期破水用カテーテル | Ⅱ | 別表第２ 一般の非能動な非埋植医療機器第６号 | （非能動器具） | 非能動な器具 | 2-A-06 | - | -
- | 908 | 34918000 | 止血カテーテル | Ⅱ | 別表第２ 一般の非能動な非埋植医療機器第６号 | （非能動器具） | 非能動な器具 | 2-A-06 | - | -
- | 909 | 35620000 | 関節鏡排液用カテーテル | Ⅱ | 別表第２ 一般の非能動な非埋植医療機器第６号 | （非能動器具） | 非能動な器具 | 2-A-06 | - | -
- | 910 | 35673000 | 気管支カテーテル | Ⅱ | 別表第２ 一般の非能動な非埋植医療機器第１号 | （麻酔・救急・集中治療用） | 麻酔、救急及び集中治療の用に供する非能動な非埋植医療機器 | 2-A-01 | - | -
- | 911 | 35789000 | 恥骨上カテーテル | Ⅱ | 別表第２ 一般の非能動な非埋植医療機器第６号 | （非能動器具） | 非能動な器具 | 2-A-06 | - | -
- | 912 | 35917102 | 単回使用汎用吸引チップ | Ⅱ | 別表第２ 一般の非能動な非埋植医療機器第６号 | （非能動器具） | 非能動な器具 | 2-A-06 | - | -
- | 913 | 36247002 | 短期的使用胸腔カテーテル | Ⅱ | 別表第２ 一般の非能動な非埋植医療機器第６号 | （非能動器具） | 非能動な器具 | 2-A-06 | - | -
- | 914 | 37701000 | 経皮排液向け腹膜用カテーテル | Ⅱ | 別表第２ 一般の非能動な非埋植医療機器第６号 | （非能動器具） | 非能動な器具 | 2-A-06 | - | -
- | 915 | 38792000 | 再使用可能な気管切開チューブ | Ⅱ | 別表第２ 一般の非能動な非埋植医療機器第１号 | （麻酔・救急・集中治療用） | 麻酔、救急及び集中治療の用に供する非能動な非埋植医療機器 | 2-A-01 | - | -
- | 916 | 41605000 | 再使用可能な尿管照明用カテーテル | Ⅱ | 別表第２ 一般の非能動な非埋植医療機器第６号 | （非能動器具） | 非能動な器具 | 2-A-06 | - | -
- | 917 | 42419000 | 再使用可能な気道食道栓塞子 | Ⅱ | 別表第２ 一般の非能動な非埋植医療機器第１号 | （麻酔・救急・集中治療用） | 麻酔、救急及び集中治療の用に供する非能動な非埋植医療機器 | 2-A-01 | - | -
- | 918 | 42423000 | 再使用可能な口腔咽頭気管内チューブ | Ⅱ | 別表第２ 一般の非能動な非埋植医療機器第１号 | （麻酔・救急・集中治療用） | 麻酔、救急及び集中治療の用に供する非能動な非埋植医療機器 | 2-A-01 | - | -
- | 919 | 70332010 | 採血バッグ付胸腔排液用装置 | Ⅱ | 別表第２ 一般の非能動な非埋植医療機器第６号 | （非能動器具） | 非能動な器具 | 2-A-06 | - | -
- | 920 | 70332020 | 採血バッグ付整形外科用排液セット | Ⅱ | 別表第２ 一般の非能動な非埋植医療機器第６号 | （非能動器具） | 非能動な器具 | 2-A-06 | - | -
- | 921 | 70333009 | 延長チューブ | Ⅱ | 別表第２ 一般の非能動な非埋植医療機器第２号 | （注射・点滴・輸血・透析用） | 注射、点滴、輸血及び透析の用に供する非能動な非埋植医療機器 | 2-A-02 | - | -
- | 922 | 12170012 | 輸血・カテーテル用延長チューブ | Ⅱ | 別表第２ 一般の非能動な非埋植医療機器第２号 | （注射・点滴・輸血・透析用） | 注射、点滴、輸血及び透析の用に供する非能動な非埋植医療機器 | 2-A-02 | - | -
- | 923 | 12170022 | 血液回路補助用延長チューブ | Ⅱ | 別表第２ 一般の非能動な非埋植医療機器第２号 | （注射・点滴・輸血・透析用） | 注射、点滴、輸血及び透析の用に供する非能動な非埋植医療機器 | 2-A-02 | - | -
- | 924 | 12170032 | 静脈ライン延長キット | Ⅱ | 別表第２ 一般の非能動な非埋植医療機器第２号 | （注射・点滴・輸血・透析用） | 注射、点滴、輸血及び透析の用に供する非能動な非埋植医療機器 | 2-A-02 | - | -
- | 925 | 12170042 | ポンプ用経腸栄養延長チューブ | Ⅱ | 別表第２ 一般の非能動な非埋植医療機器第１号 | （麻酔・救急・集中治療用） | 麻酔、救急及び集中治療の用に供する非能動な非埋植医療機器 | 2-A-01 | - | -
- | 926 | 12170052 | 輸液ポンプ用延長チューブ | Ⅱ | 別表第２ 一般の非能動な非埋植医療機器第２号 | （注射・点滴・輸血・透析用） | 注射、点滴、輸血及び透析の用に供する非能動な非埋植医療機器 | 2-A-02 | - | -
- | 927 | 12170062 | 輸血セット用延長チューブ | Ⅱ | 別表第２ 一般の非能動な非埋植医療機器第２号 | （注射・点滴・輸血・透析用） | 注射、点滴、輸血及び透析の用に供する非能動な非埋植医療機器 | 2-A-02 | - | -
- | 928 | 12170072 | 針なし造影剤輸液セット用延長チューブ | Ⅱ | 別表第２ 一般の非能動な非埋植医療機器第２号 | （注射・点滴・輸血・透析用） | 注射、点滴、輸血及び透析の用に供する非能動な非埋植医療機器 | 2-A-02 | - | -
- | 929 | 70334000 | 保護用オーバーチューブ | Ⅱ | 別表第２ 一般の非能動な非埋植医療機器第６号 | （非能動器具） | 非能動な器具 | 2-A-06 | - | -
- | 930 | 70335000 | 卵巣内容液排出用セット | Ⅱ | 別表第２ 一般の非能動な非埋植医療機器第６号 | （非能動器具） | 非能動な器具 | 2-A-06 | - | -
- | 931 | 70338000 | 再使用可能な気管支カニューレ | Ⅱ | 別表第２ 一般の非能動な非埋植医療機器第１号 | （麻酔・救急・集中治療用） | 麻酔、救急及び集中治療の用に供する非能動な非埋植医療機器 | 2-A-01 | - | -
- | 932 | 70337102 | 涙液･涙道シリコーンチューブ | Ⅱ | 別表第２ 一般の非能動な非埋植医療機器第５号 | （眼科用） | 眼科の用に供する非能動な非埋植医療機器 | 2-A-05 | - | -
- | 933 | 70340000 | 卵管疎通検査用カテーテル | Ⅱ | 別表第２ 一般の非能動な非埋植医療機器第６号 | （非能動器具） | 非能動な器具 | 2-A-06 | - | -
- | 934 | 70341000 | 透析用補液洗浄セット | Ⅱ | 別表第２ 一般の非能動な非埋植医療機器第２号 | （注射・点滴・輸血・透析用） | 注射、点滴、輸血及び透析の用に供する非能動な非埋植医療機器 | 2-A-02 | - | -
- | 935 | 70342000 | 気管支用未滅菌チューブ | Ⅱ | 別表第２ 一般の非能動な非埋植医療機器第１号 | （麻酔・救急・集中治療用） | 麻酔、救急及び集中治療の用に供する非能動な非埋植医療機器 | 2-A-01 | - | -
- | 936 | 70345010 | 人工授精用カテーテル | Ⅱ | 別表第２ 一般の非能動な非埋植医療機器第９号 | （体外受精・補助生殖医療用） | 体外受精又は補助生殖医療の用に供する非能動な非埋植医療機器 | 2-A-09 | - | -
- | 937 | 70345020 | 胚移植用カテーテル | Ⅱ | 別表第２ 一般の非能動な非埋植医療機器第９号 | （体外受精・補助生殖医療用） | 体外受精又は補助生殖医療の用に供する非能動な非埋植医療機器 | 2-A-09 | - | -
- | 938 | 70347000 | 電磁波温熱療法用セット | Ⅱ | 別表第２ 一般の非能動な非埋植医療機器第２号 | （注射・点滴・輸血・透析用） | 注射、点滴、輸血及び透析の用に供する非能動な非埋植医療機器 | 2-A-02 | - | -
- | 939 | 70348000 | 尿路内圧測定用カテーテル | Ⅱ | 別表第２ 一般の非能動な非埋植医療機器第６号 | （非能動器具） | 非能動な器具 | 2-A-06 | - | -
- | 940 | 70349000 | 女性尿道造影向け泌尿器用カテーテル | Ⅱ | 別表第２ 一般の非能動な非埋植医療機器第６号 | （非能動器具） | 非能動な器具 | 2-A-06 | - | -
- | 941 | 38437000 | 密封小線源留置用カテーテル | Ⅱ | 別表第２ 一般の非能動な非埋植医療機器第６号 | （非能動器具） | 非能動な器具 | 2-A-06 | - | -
- | 942 | 70350000 | 卵管形成術用カテーテル | Ⅱ | 別表第２ 一般の非能動な非埋植医療機器第６号 | （非能動器具） | 非能動な器具 | 2-A-06 | - | -
- | 943 | 70351000 | トロカール装着用カフ | Ⅱ | 別表第２ 一般の非能動な非埋植医療機器第６号 | （非能動器具） | 非能動な器具 | 2-A-06 | - | -
- | 944 | 70357000 | 血液成分分離バッグ | Ⅱ | 別表第２ 一般の非能動な非埋植医療機器第２号 | （注射・点滴・輸血・透析用） | 注射、点滴、輸血及び透析の用に供する非能動な非埋植医療機器 | 2-A-02 | - | -
- | 945 | 70359000 | フローズバッグ | Ⅱ | 別表第２ 一般の非能動な非埋植医療機器第２号 | （注射・点滴・輸血・透析用） | 注射、点滴、輸血及び透析の用に供する非能動な非埋植医療機器 | 2-A-02 | - | -
- | 946 | 10426000 | 採血セット | Ⅱ | 別表第２ 一般の非能動な非埋植医療機器第２号 | （注射・点滴・輸血・透析用） | 注射、点滴、輸血及び透析の用に供する非能動な非埋植医療機器 | 2-A-02 | - | -
- | 947 | 35405000 | 交換輸血用輸血セット | Ⅱ | 別表第２ 一般の非能動な非埋植医療機器第２号 | （注射・点滴・輸血・透析用） | 注射、点滴、輸血及び透析の用に供する非能動な非埋植医療機器 | 2-A-02 | - | -
- | 948 | 38569000 | 輸血セット | Ⅱ | 別表第２ 一般の非能動な非埋植医療機器第２号 | （注射・点滴・輸血・透析用） | 注射、点滴、輸血及び透析の用に供する非能動な非埋植医療機器 | 2-A-02 | - | -
- | 949 | 31336000 | 動脈採血キット | Ⅱ | 別表第２ 一般の非能動な非埋植医療機器第２号 | （注射・点滴・輸血・透析用） | 注射、点滴、輸血及び透析の用に供する非能動な非埋植医療機器 | 2-A-02 | - | -
- | 950 | 70360000 | 採血ポート付採血キット | Ⅱ | 別表第２ 一般の非能動な非埋植医療機器第２号 | （注射・点滴・輸血・透析用） | 注射、点滴、輸血及び透析の用に供する非能動な非埋植医療機器 | 2-A-02 | - | -
- | 951 | 16873000 | 胎児用頭皮採血キット | Ⅱ | 別表第２ 一般の非能動な非埋植医療機器第６号 | （非能動器具） | 非能動な器具 | 2-A-06 | - | -
- | 952 | 44033000 | シングルパック採血セット | Ⅱ | 別表第２ 一般の非能動な非埋植医療機器第２号 | （注射・点滴・輸血・透析用） | 注射、点滴、輸血及び透析の用に供する非能動な非埋植医療機器 | 2-A-02 | - | -
- | 953 | 44034000 | ダブルパック採血セット | Ⅱ | 別表第２ 一般の非能動な非埋植医療機器第２号 | （注射・点滴・輸血・透析用） | 注射、点滴、輸血及び透析の用に供する非能動な非埋植医療機器 | 2-A-02 | - | -
- | 954 | 44037000 | トリプルパック採血セット | Ⅱ | 別表第２ 一般の非能動な非埋植医療機器第２号 | （注射・点滴・輸血・透析用） | 注射、点滴、輸血及び透析の用に供する非能動な非埋植医療機器 | 2-A-02 | - | -
- | 955 | 70361000 | 血液バック用陰圧型採血器 | Ⅱ | 別表第２ 一般の能動な医療機器第１号 | （体外循環等用） | 体外循環、点滴又は血液フェレーシスの用に供する能動な医療機器 | 2-E-01 | - | -
- | 956 | 70363000 | 血液比重検査キット | Ⅱ | 別表第２ 一般の非能動な非埋植医療機器第２号 | （注射・点滴・輸血・透析用） | 注射、点滴、輸血及び透析の用に供する非能動な非埋植医療機器 | 2-A-02 | - | -
- | 957 | 34590000 | 開放型採血用チューブ | Ⅱ | 別表第２ 一般の非能動な非埋植医療機器第２号 | （注射・点滴・輸血・透析用） | 注射、点滴、輸血及び透析の用に供する非能動な非埋植医療機器 | 2-A-02 | - | -
- | 958 | 35414009 | 検査用真空密封型採血管 | Ⅱ | 別表第２ 一般の非能動な非埋植医療機器第２号 | （注射・点滴・輸血・透析用） | 注射、点滴、輸血及び透析の用に供する非能動な非埋植医療機器 | 2-A-02 | - | -
- | 959 | 35414000 | 真空密封型採血管 | Ⅱ | 別表第２ 一般の非能動な非埋植医療機器第２号 | （注射・点滴・輸血・透析用） | 注射、点滴、輸血及び透析の用に供する非能動な非埋植医療機器 | 2-A-02 | - | -
- | 960 | 35071000 | 血液フィルタ | Ⅱ | 別表第２ 一般の非能動な非埋植医療機器第２号 | （注射・点滴・輸血・透析用） | 注射、点滴、輸血及び透析の用に供する非能動な非埋植医療機器 | 2-A-02 | - | -
- | 961 | 10447000 | 血液・医薬品用加温器 | Ⅱ | 別表第２ 一般の能動な医療機器第１号 | （体外循環等用） | 体外循環、点滴又は血液フェレーシスの用に供する能動な医療機器 | 2-E-01 | - | -
- | 962 | 38446000 | 血液・薬液用ハイフロー加温器 | Ⅱ | 別表第２ 一般の能動な医療機器第１号 | （体外循環等用） | 体外循環、点滴又は血液フェレーシスの用に供する能動な医療機器 | 2-E-01 | - | -
- | 963 | 18026000 | 動脈切開キット | Ⅱ | 別表第２ 一般の非能動な非埋植医療機器第６号 | （非能動器具） | 非能動な器具 | 2-A-06 | - | -
- | 964 | 36997000 | ポータブル血液採集用ポンプ | Ⅱ | 別表第２ 一般の能動な医療機器第１号 | （体外循環等用） | 体外循環、点滴又は血液フェレーシスの用に供する能動な医療機器 | 2-E-01 | - | -
- | 965 | 70368000 | 血液・薬液用加温コイル | Ⅱ | 別表第２ 一般の非能動な非埋植医療機器第２号 | （注射・点滴・輸血・透析用） | 注射、点滴、輸血及び透析の用に供する非能動な非埋植医療機器 | 2-A-02 | - | -
- | 966 | 33963000 | 点滴開始キット | Ⅱ | 別表第２ 一般の非能動な非埋植医療機器第２号 | （注射・点滴・輸血・透析用） | 注射、点滴、輸血及び透析の用に供する非能動な非埋植医療機器 | 2-A-02 | - | -
- | 967 | 17701000 | ノンコアリングニードル付静脈内投与セット | Ⅱ | 別表第２ 一般の非能動な非埋植医療機器第２号 | （注射・点滴・輸血・透析用） | 注射、点滴、輸血及び透析の用に供する非能動な非埋植医療機器 | 2-A-02 | - | -
- | 968 | 17825000 | 頭皮静脈用静脈内投与セット | Ⅱ | 別表第２ 一般の非能動な非埋植医療機器第２号 | （注射・点滴・輸血・透析用） | 注射、点滴、輸血及び透析の用に供する非能動な非埋植医療機器 | 2-A-02 | - | -
- | 969 | 35833000 | 輸液ポンプ用輸液セット | Ⅱ | 別表第２ 一般の非能動な非埋植医療機器第２号 | （注射・点滴・輸血・透析用） | 注射、点滴、輸血及び透析の用に供する非能動な非埋植医療機器 | 2-A-02 | - | -
- | 970 | 35838000 | インスリンポンプ用輸液セット | Ⅱ | 別表第２ 一般の非能動な非埋植医療機器第２号 | （注射・点滴・輸血・透析用） | 注射、点滴、輸血及び透析の用に供する非能動な非埋植医療機器 | 2-A-02 | - | -
- | 971 | 36244000 | 輸液セット用コントローラ | Ⅱ | 別表第２ 一般の非能動な非埋植医療機器第２号 | （注射・点滴・輸血・透析用） | 注射、点滴、輸血及び透析の用に供する非能動な非埋植医療機器 | 2-A-02 | - | -
- | 972 | 41609000 | 熱交換機能付静脈内投与セット | Ⅱ | 別表第２ 一般の非能動な非埋植医療機器第２号 | （注射・点滴・輸血・透析用） | 注射、点滴、輸血及び透析の用に供する非能動な非埋植医療機器 | 2-A-02 | - | -
- | 973 | 70371000 | 自然落下式・ポンプ接続兼用輸液セット | Ⅱ | 別表第２ 一般の非能動な非埋植医療機器第２号 | （注射・点滴・輸血・透析用） | 注射、点滴、輸血及び透析の用に供する非能動な非埋植医療機器 | 2-A-02 | - | -
- | 974 | 70372000 | 静脈圧測定機能付輸液セット | Ⅱ | 別表第２ 一般の非能動な非埋植医療機器第２号 | （注射・点滴・輸血・透析用） | 注射、点滴、輸血及び透析の用に供する非能動な非埋植医療機器 | 2-A-02 | - | -
- | 975 | 70373000 | 造影剤用輸液セット | Ⅱ | 別表第２ 一般の非能動な非埋植医療機器第２号 | （注射・点滴・輸血・透析用） | 注射、点滴、輸血及び透析の用に供する非能動な非埋植医療機器 | 2-A-02 | - | -
- | 976 | 70374000 | 針なし造影剤用輸液セット | Ⅱ | 別表第２ 一般の非能動な非埋植医療機器第２号 | （注射・点滴・輸血・透析用） | 注射、点滴、輸血及び透析の用に供する非能動な非埋植医療機器 | 2-A-02 | - | -
- | 977 | 70376000 | ポンプ用経腸栄養注入セット | Ⅱ | 別表第２ 一般の非能動な非埋植医療機器第６号 | （非能動器具） | 非能動な器具 | 2-A-06 | - | -
- | 978 | 15283000 | 注射筒用フィルタ | Ⅱ | 別表第２ 一般の非能動な非埋植医療機器第２号 | （注射・点滴・輸血・透析用） | 注射、点滴、輸血及び透析の用に供する非能動な非埋植医療機器 | 2-A-02 | (3)-7 | -
| 978 | 15283000 | 注射筒用フィルタ | Ⅱ | 別表第２ 一般の非能動な非埋植医療機器第５号 | （眼科用） | 眼科の用に供する非能動な非埋植医療機器 | 2-A-05 | (3)-7 | -
- | 979 | 35072000 | 静脈ライン用フィルタ | Ⅱ | 別表第２ 一般の非能動な非埋植医療機器第２号 | （注射・点滴・輸血・透析用） | 注射、点滴、輸血及び透析の用に供する非能動な非埋植医療機器 | 2-A-02 | - | -
- | 980 | 70378000 | 単回使用一般静脈用翼付針 | Ⅱ | 別表第２ 一般の非能動な非埋植医療機器第２号 | （注射・点滴・輸血・透析用） | 注射、点滴、輸血及び透析の用に供する非能動な非埋植医療機器 | 2-A-02 | - | -
- | 981 | 35211002 | 単回使用頭皮静脈用翼付針 | Ⅱ | 別表第２ 一般の非能動な非埋植医療機器第２号 | （注射・点滴・輸血・透析用） | 注射、点滴、輸血及び透析の用に供する非能動な非埋植医療機器 | 2-A-02 | - | -
- | 982 | 34099002 | 単回使用血液保存用逆流防止バルブ | Ⅱ | 別表第２ 一般の非能動な非埋植医療機器第２号 | （注射・点滴・輸血・透析用） | 注射、点滴、輸血及び透析の用に供する非能動な非埋植医療機器 | 2-A-02 | - | -
- | 983 | 42548002 | 再使用可能な能動型機器接続用逆流防止バルブ | Ⅱ | 別表第２ 一般の非能動な非埋植医療機器第２号 | （注射・点滴・輸血・透析用） | 注射、点滴、輸血及び透析の用に供する非能動な非埋植医療機器 | 2-A-02 | - | -
- | 984 | 70382000 | 再使用可能な静脈内投与用輸液セット | Ⅱ | 別表第２ 一般の非能動な非埋植医療機器第２号 | （注射・点滴・輸血・透析用） | 注射、点滴、輸血及び透析の用に供する非能動な非埋植医療機器 | 2-A-02 | - | -
- | 985 | 70383000 | 連続流式フラッシュデバイス | Ⅱ | 別表第２ 一般の非能動な非埋植医療機器第２号 | （注射・点滴・輸血・透析用） | 注射、点滴、輸血及び透析の用に供する非能動な非埋植医療機器 | 2-A-02 | - | -
- | 986 | 70390000 | 針付プレフィル用シリンジ | Ⅱ | 別表第２ 一般の非能動な非埋植医療機器第２号 | （注射・点滴・輸血・透析用） | 注射、点滴、輸血及び透析の用に供する非能動な非埋植医療機器 | 2-A-02 | - | -
- | 987 | 70391000 | 医薬品ペン型注入器 | Ⅱ | 別表第２ 一般の非能動な非埋植医療機器第２号 | （注射・点滴・輸血・透析用） | 注射、点滴、輸血及び透析の用に供する非能動な非埋植医療機器 | 2-A-02 | - | -
- | 988 | 70393000 | 単回使用眼科用医薬品注入器 | Ⅱ | 別表第２ 一般の非能動な非埋植医療機器第５号 | （眼科用） | 眼科の用に供する非能動な非埋植医療機器 | 2-A-05 | - | -
- | 989 | 12504002 | 医薬品・ワクチン用注入器 | Ⅱ | 別表第２ 一般の能動な医療機器第１号 | （体外循環等用） | 体外循環、点滴又は血液フェレーシスの用に供する能動な医療機器 | 2-E-01 | - | -
- | 990 | 18069000 | 機械式針なし医薬品・ワクチン用注入器 | Ⅱ | 別表第２ 一般の能動な医療機器第１号 | （体外循環等用） | 体外循環、点滴又は血液フェレーシスの用に供する能動な医療機器 | 2-E-01 | - | -
- | 991 | 42949000 | ガス式針なし医薬品・ワクチン用注入器 | Ⅱ | 別表第２ 一般の能動な医療機器第１号 | （体外循環等用） | 体外循環、点滴又は血液フェレーシスの用に供する能動な医療機器 | 2-E-01 | - | -
- | 992 | 70394000 | 非静注インフュージョンポンプ | Ⅱ | 別表第２ 一般の能動な医療機器第１号 | （体外循環等用） | 体外循環、点滴又は血液フェレーシスの用に供する能動な医療機器 | 2-E-01 | (3)-4 | -
| 992 | 70394000 | 非静注インフュージョンポンプ | Ⅱ | 別表第２ 一般の能動な医療機器第４号 | （外科用） | 外科の用に供する能動な医療機器 | 2-E-04 | (3)-4 | -
- | 993 | 17660002 | 単回使用色素注入器 | Ⅱ | 別表第２ 一般の能動な医療機器第１号 | （体外循環等用） | 体外循環、点滴又は血液フェレーシスの用に供する能動な医療機器 | 2-E-01 | - | -
- | 994 | 31736002 | 単回使用指示薬注入器 | Ⅱ | 別表第２ 一般の非能動な非埋植医療機器第２号 | （注射・点滴・輸血・透析用） | 注射、点滴、輸血及び透析の用に供する非能動な非埋植医療機器 | 2-A-02 | - | -
- | 995 | 33595000 | 産科用麻酔キット | Ⅱ | 別表第２ 一般の非能動な非埋植医療機器第２号 | （注射・点滴・輸血・透析用） | 注射、点滴、輸血及び透析の用に供する非能動な非埋植医療機器 | 2-A-02 | - | -
- | 996 | 34840000 | 腕神経叢麻酔キット | Ⅱ | 別表第２ 一般の非能動な非埋植医療機器第２号 | （注射・点滴・輸血・透析用） | 注射、点滴、輸血及び透析の用に供する非能動な非埋植医療機器 | 2-A-02 | - | -
- | 997 | 34841000 | 仙骨麻酔キット | Ⅱ | 別表第２ 一般の非能動な非埋植医療機器第２号 | （注射・点滴・輸血・透析用） | 注射、点滴、輸血及び透析の用に供する非能動な非埋植医療機器 | 2-A-02 | - | -
- | 998 | 34842002 | 硬膜外麻酔キット | Ⅱ | 別表第２ 一般の非能動な非埋植医療機器第１号 | （麻酔・救急・集中治療用） | 麻酔、救急及び集中治療の用に供する非能動な非埋植医療機器 | 2-A-01 | - | -
- | 999 | 34843000 | 舌咽神経麻酔キット | Ⅱ | 別表第２ 一般の非能動な非埋植医療機器第２号 | （注射・点滴・輸血・透析用） | 注射、点滴、輸血及び透析の用に供する非能動な非埋植医療機器 | 2-A-02 | - | -
- | 1000 | 34844000 | 陰部神経麻酔キット | Ⅱ | 別表第２ 一般の非能動な非埋植医療機器第２号 | （注射・点滴・輸血・透析用） | 注射、点滴、輸血及び透析の用に供する非能動な非埋植医療機器 | 2-A-02 | - | -
- | 1001 | 35888000 | サドルブロック麻酔キット | Ⅱ | 別表第２ 一般の非能動な非埋植医療機器第２号 | （注射・点滴・輸血・透析用） | 注射、点滴、輸血及び透析の用に供する非能動な非埋植医療機器 | 2-A-02 | - | -
- | 1002 | 35905000 | 喉頭気管麻酔キット | Ⅱ | 別表第２ 一般の非能動な非埋植医療機器第２号 | （注射・点滴・輸血・透析用） | 注射、点滴、輸血及び透析の用に供する非能動な非埋植医療機器 | 2-A-02 | - | -
- | 1003 | 42325000 | 子宮頸管傍麻酔キット | Ⅱ | 別表第２ 一般の非能動な非埋植医療機器第２号 | （注射・点滴・輸血・透析用） | 注射、点滴、輸血及び透析の用に供する非能動な非埋植医療機器 | 2-A-02 | - | -
- | 1004 | 70398000 | 血液体液・経腸栄養用注入セット | Ⅱ | 別表第２ 一般の非能動な非埋植医療機器第６号 | （非能動器具） | 非能動な器具 | 2-A-06 | - | -
- | 1005 | 70401000 | 植込みポート用医薬品注入器具 | Ⅱ | 別表第２ 一般の非能動な非埋植医療機器第２号 | （注射・点滴・輸血・透析用） | 注射、点滴、輸血及び透析の用に供する非能動な非埋植医療機器 | 2-A-02 | - | -
- | 1006 | 70402000 | 歯科麻酔用電動注射筒 | Ⅱ | 別表第２ 一般の能動な医療機器第６号 | （歯科用） | 歯科の用に供する能動な医療機器 | 2-E-06 | - | -
- | 1007 | 70403000 | 単回使用手動式バリウム注腸用造影剤注入・排泄キット | Ⅱ | 別表第２ 一般の非能動な非埋植医療機器第６号 | （非能動器具） | 非能動な器具 | 2-A-06 | - | -
- | 1008 | 70404000 | 輸血用連結管 | Ⅱ | 別表第２ 一般の非能動な非埋植医療機器第２号 | （注射・点滴・輸血・透析用） | 注射、点滴、輸血及び透析の用に供する非能動な非埋植医療機器 | 2-A-02 | - | -
- | 1009 | 36126000 | 単回使用止血用クリップアプライヤ | Ⅱ | 別表第２ 創傷手当の用に供する医療機器第２号 | （縫合材料・鉗子） | 縫合材料又は鉗子 | 2-C-02 | - | -
- | 1010 | 13983000 | 臍帯用テープ | Ⅱ | 別表第２ 創傷手当の用に供する医療機器第２号 | （縫合材料・鉗子） | 縫合材料又は鉗子 | 2-C-02 | - | -
- | 1011 | 70417002 | 単回使用縫合針 | Ⅱ | 別表第２ 創傷手当の用に供する医療機器第２号 | （縫合材料・鉗子） | 縫合材料又は鉗子 | 2-C-02 | - | -
- | 1012 | 15065002 | 単回使用自動縫合器 | Ⅱ | 別表第２ 創傷手当の用に供する医療機器第２号 | （縫合材料・鉗子） | 縫合材料又は鉗子 | 2-C-02 | - | -
- | 1013 | 17735002 | 単回使用関節鏡用縫合器 | Ⅱ | 別表第２ 創傷手当の用に供する医療機器第２号 | （縫合材料・鉗子） | 縫合材料又は鉗子 | 2-C-02 | - | -
- | 1014 | 18135002 | 非吸収性消化器用吻合連結器 | Ⅱ | 別表第２ 創傷手当の用に供する医療機器第２号 | （縫合材料・鉗子） | 縫合材料又は鉗子 | 2-C-02 | - | -
- | 1015 | 18137002 | 血管用吻合連結器 | Ⅱ | 別表第２ 非能動な埋植医療機器第１号 | （心臓・血管機能関係） | 心臓又は血管の機能に関わる非能動な埋植医療機器 | 2-B-01 | - | -
- | 1016 | 32369009 | 手術用ステープラ | Ⅱ | 別表第２ 創傷手当の用に供する医療機器第２号 | （縫合材料・鉗子） | 縫合材料又は鉗子 | 2-C-02 | - | -
- | 1017 | 32369002 | 単回使用手術用ステープラ | Ⅱ | 別表第２ 創傷手当の用に供する医療機器第２号 | （縫合材料・鉗子） | 縫合材料又は鉗子 | 2-C-02 | - | -
- | 1018 | 32864002 | 単回使用ワイヤ・結さつ糸パサー | Ⅱ | 別表第２ 創傷手当の用に供する医療機器第２号 | （縫合材料・鉗子） | 縫合材料又は鉗子 | 2-C-02 | - | -
- | 1019 | 34050000 | 体内用止血クリップ | Ⅱ | 別表第２ 一般の非能動な非埋植医療機器第６号 | （非能動器具） | 非能動な器具 | 2-A-06 | - | -
- | 1020 | 35596000 | 外科手術用血管クランプ | Ⅱ | 別表第２ 創傷手当の用に供する医療機器第２号 | （縫合材料・鉗子） | 縫合材料又は鉗子 | 2-C-02 | - | -
- | 1021 | 35884002 | 取外し可能な皮膚ステープル | Ⅱ | 別表第２ 創傷手当の用に供する医療機器第２号 | （縫合材料・鉗子） | 縫合材料又は鉗子 | 2-C-02 | - | -
- | 1022 | 37839002 | 単回使用縫合糸パサー | Ⅱ | 別表第２ 創傷手当の用に供する医療機器第２号 | （縫合材料・鉗子） | 縫合材料又は鉗子 | 2-C-02 | - | -
- | 1023 | 16787002 | 単回使用ステープルリムーバ | Ⅱ | 別表第２ 創傷手当の用に供する医療機器第２号 | （縫合材料・鉗子） | 縫合材料又は鉗子 | 2-C-02 | - | -
- | 1024 | 32192000 | 臍帯閉鎖術用クリップ | Ⅱ | 別表第２ 創傷手当の用に供する医療機器第２号 | （縫合材料・鉗子） | 縫合材料又は鉗子 | 2-C-02 | - | -
- | 1025 | 43998000 | 単回使用手術用臍帯クランプ | Ⅱ | 別表第２ 創傷手当の用に供する医療機器第２号 | （縫合材料・鉗子） | 縫合材料又は鉗子 | 2-C-02 | - | -
- | 1026 | 34947000 | 外科手術用大動脈クランプ | Ⅱ | 別表第２ 創傷手当の用に供する医療機器第２号 | （縫合材料・鉗子） | 縫合材料又は鉗子 | 2-C-02 | - | -
- | 1027 | 34948000 | 外科手術用汎用動脈クランプ | Ⅱ | 別表第２ 創傷手当の用に供する医療機器第２号 | （縫合材料・鉗子） | 縫合材料又は鉗子 | 2-C-02 | - | -
- | 1028 | 34953000 | 外科手術用腸管クランプ | Ⅱ | 別表第２ 創傷手当の用に供する医療機器第２号 | （縫合材料・鉗子） | 縫合材料又は鉗子 | 2-C-02 | - | -
- | 1029 | 35542002 | 外科手術用直腸クランプ | Ⅱ | 別表第２ 創傷手当の用に供する医療機器第２号 | （縫合材料・鉗子） | 縫合材料又は鉗子 | 2-C-02 | - | -
- | 1030 | 35593002 | 外科手術用頸動脈クランプ | Ⅱ | 別表第２ 創傷手当の用に供する医療機器第２号 | （縫合材料・鉗子） | 縫合材料又は鉗子 | 2-C-02 | - | -
- | 1031 | 70420002 | 内視鏡用食道静脈瘤結さつセット | Ⅱ | 別表第２ 一般の非能動な非埋植医療機器第６号 | （非能動器具） | 非能動な器具 | 2-A-06 | - | -
- | 1032 | 70423000 | 結さつ用テープ | Ⅱ | 別表第２ 創傷手当の用に供する医療機器第２号 | （縫合材料・鉗子） | 縫合材料又は鉗子 | 2-C-02 | (3)-8 | -
| 1032 | 70423000 | 結さつ用テープ | Ⅱ | 別表第２ 一般の非能動な非埋植医療機器第６号 | （非能動器具） | 非能動な器具 | 2-A-06 | (3)-8 | -
- | 1033 | 34959002 | 再使用可能な頭皮クリップ | Ⅱ | 別表第２ 創傷手当の用に供する医療機器第２号 | （縫合材料・鉗子） | 縫合材料又は鉗子 | 2-C-02 | - | -
- | 1034 | 34960000 | 単回使用皮膚クリップ | Ⅱ | 別表第２ 創傷手当の用に供する医療機器第２号 | （縫合材料・鉗子） | 縫合材料又は鉗子 | 2-C-02 | - | -
- | 1035 | 36176000 | 内視鏡用ループ結さつ器 | Ⅱ | 別表第２ 一般の非能動な非埋植医療機器第６号 | （非能動器具） | 非能動な器具 | 2-A-06 | - | -
- | 1036 | 37406000 | 手術用クリップ | Ⅱ | 別表第２ 創傷手当の用に供する医療機器第２号 | （縫合材料・鉗子） | 縫合材料又は鉗子 | 2-C-02 | - | -
- | 1037 | 37458000 | 単回使用頭皮クリップ | Ⅱ | 別表第２ 一般の非能動な非埋植医療機器第６号 | （非能動器具） | 非能動な器具 | 2-A-06 | - | -
- | 1038 | 35285012 | 単回使用手術用パンチ | Ⅱ | 別表第２ 一般の非能動な非埋植医療機器第６号 | （非能動器具） | 非能動な器具 | 2-A-06 | - | -
- | 1039 | 35285022 | 大動脈手術用パンチ | Ⅱ | 別表第２ 一般の非能動な非埋植医療機器第６号 | （非能動器具） | 非能動な器具 | 2-A-06 | - | -
- | 1040 | 70430002 | 単回使用尿失禁挙上針 | Ⅱ | 別表第２ 一般の非能動な非埋植医療機器第６号 | （非能動器具） | 非能動な器具 | 2-A-06 | - | -
- | 1041 | 70431000 | 尿失禁防止用具 | Ⅱ | 別表第２ 一般の非能動な非埋植医療機器第６号 | （非能動器具） | 非能動な器具 | 2-A-06 | - | -
- | 1042 | 17428000 | 粘着性透明創傷被覆・保護材 | Ⅱ | 別表第２ 創傷手当の用に供する医療機器第１号 | （創傷被覆・保護材） | 創傷被覆又は保護材 | 2-C-01 | - | -
- | 1043 | 11325000 | 非固着性創傷被覆・保護材 | Ⅱ | 別表第２ 創傷手当の用に供する医療機器第１号 | （創傷被覆・保護材） | 創傷被覆又は保護材 | 2-C-01 | - | -
- | 1044 | 34082002 | 局所管理ハイドロゲル創傷被覆・保護材 | Ⅱ | 別表第２ 創傷手当の用に供する医療機器第１号 | （創傷被覆・保護材） | 創傷被覆又は保護材 | 2-C-01 | - | -
- | 1045 | 37298002 | 局所管理生理食塩液含有創傷被覆・保護材 | Ⅱ | 別表第２ 創傷手当の用に供する医療機器第１号 | （創傷被覆・保護材） | 創傷被覆又は保護材 | 2-C-01 | - | -
- | 1046 | 43186002 | 局所管理親水性ゲル化創傷被覆・保護材 | Ⅱ | 別表第２ 創傷手当の用に供する医療機器第１号 | （創傷被覆・保護材） | 創傷被覆又は保護材 | 2-C-01 | - | ○
- | 1047 | 10516000 | 熱傷キット | Ⅱ | 別表第２ 創傷手当の用に供する医療機器第１号 | （創傷被覆・保護材） | 創傷被覆又は保護材 | 2-C-01 | - | -
- | 1048 | 11323002 | 局所管理フォーム状創傷被覆・保護材 | Ⅱ | 別表第２ 創傷手当の用に供する医療機器第１号 | （創傷被覆・保護材） | 創傷被覆又は保護材 | 2-C-01 | - | -
- | 1049 | 13886000 | 手術用パッキング | Ⅱ | 別表第２ 一般の非能動な非埋植医療機器第６号 | （非能動器具） | 非能動な器具 | 2-A-06 | - | -
- | 1050 | 44273000 | 創傷保護リング | Ⅱ | 別表第２ 創傷手当の用に供する医療機器第１号 | （創傷被覆・保護材） | 創傷被覆又は保護材 | 2-C-01 | - | -
- | 1051 | 44047000 | 薬剤なし単回使用救急キット | Ⅱ | 別表第２ 一般の非能動な非埋植医療機器第６号 | （非能動器具） | 非能動な器具 | 2-A-06 | - | -
- | 1052 | 10459000 | ボーンワックス | Ⅱ | 別表第２ 非能動な埋植医療機器第２号 | （整形外科用） | 整形外科の用に供する非能動な埋植医療機器 | 2-B-02 | - | -
- | 1053 | 35118000 | 切開・ドレナージキット | Ⅱ | 別表第２ 一般の非能動な非埋植医療機器第６号 | （非能動器具） | 非能動な器具 | 2-A-06 | - | -
- | 1054 | 70224002 | 子宮操作用セット | Ⅱ | 別表第２ 一般の非能動な非埋植医療機器第６号 | （非能動器具） | 非能動な器具 | 2-A-06 | - | -
- | 1055 | 32620000 | 腹部減圧チャンバ | Ⅱ | 別表第２ 一般の能動な医療機器第４号 | （外科用） | 外科の用に供する能動な医療機器 | 2-E-04 | - | -
- | 1056 | 35283000 | 産科用減圧ポンプ | Ⅱ | 別表第２ 一般の能動な医療機器第４号 | （外科用） | 外科の用に供する能動な医療機器 | 2-E-04 | - | -
- | 1057 | 70447000 | 腹腔鏡用ガス気腹装置 | Ⅱ | 別表第２ 一般の能動な医療機器第４号 | （外科用） | 外科の用に供する能動な医療機器 | 2-E-04 | - | -
- | 1058 | 16065000 | 眼科用コンフォーマ | Ⅱ | 別表第２ 一般の非能動な非埋植医療機器第５号 | （眼科用） | 眼科の用に供する非能動な非埋植医療機器 | 2-A-05 | - | -
- | 1059 | 16160000 | アナフィラキシー用救急キット | Ⅱ | 別表第２ 一般の非能動な非埋植医療機器第１号 | （麻酔・救急・集中治療用） | 麻酔、救急及び集中治療の用に供する非能動な非埋植医療機器 | 2-A-01 | - | -
- | 1060 | 32142000 | 透析開始・終了セット | Ⅱ | 別表第２ 一般の非能動な非埋植医療機器第２号 | （注射・点滴・輸血・透析用） | 注射、点滴、輸血及び透析の用に供する非能動な非埋植医療機器 | 2-A-02 | - | -
- | 1061 | 32873000 | 手術用タンプ | Ⅱ | 別表第２ 一般の非能動な非埋植医療機器第６号 | （非能動器具） | 非能動な器具 | 2-A-06 | - | -
- | 1062 | 33961002 | 単回使用クラスⅡ処置キット | Ⅱ | 省令第２条第３項第１号 | （区分非該当医療機器） | 区分非該当医療機器 | 2-X-00 | - | -
- | 1063 | 34945000 | 単回使用環状切除キット | Ⅱ | 別表第２ 一般の非能動な非埋植医療機器第６号 | （非能動器具） | 非能動な器具 | 2-A-06 | - | -
- | 1064 | 35693000 | 心肺救急蘇生用救急キット | Ⅱ | 別表第２ 一般の非能動な非埋植医療機器第１号 | （麻酔・救急・集中治療用） | 麻酔、救急及び集中治療の用に供する非能動な非埋植医療機器 | 2-A-01 | - | -
- | 1065 | 36690000 | 汎用救急蘇生用救急キット | Ⅱ | 別表第２ 一般の非能動な非埋植医療機器第１号 | （麻酔・救急・集中治療用） | 麻酔、救急及び集中治療の用に供する非能動な非埋植医療機器 | 2-A-01 | - | -
- | 1066 | 37069000 | 眼内空気置換装置 | Ⅱ | 別表第２ 一般の能動な医療機器第５号 | （眼科用） | 眼科の用に供する能動な医療機器 | 2-E-05 | - | -
- | 1067 | 37547000 | 再使用可能な外科処置キット | Ⅱ | 別表第２ 一般の非能動な非埋植医療機器第６号 | （非能動器具） | 非能動な器具 | 2-A-06 | - | -
- | 1068 | 70448000 | 超音波プローブ用穿刺針装着器具 | Ⅱ | 別表第２ 一般の非能動な非埋植医療機器第６号 | （非能動器具） | 非能動な器具 | 2-A-06 | - | -
- | 1069 | 70449000 | 植皮用皮膚剥離器 | Ⅱ | 別表第２ 一般の能動な医療機器第４号 | （外科用） | 外科の用に供する能動な医療機器 | 2-E-04 | (1)-11 | -
| 1069 | 70449000 | 植皮用皮膚剥離器 | Ⅱ | 別表第２ 一般の非能動な非埋植医療機器第６号 | （非能動器具） | 非能動な器具 | 2-A-06 | (1)-11 | -
- | 1070 | 70443002 | 自家植皮拡張器 | Ⅱ | 別表第２ 一般の非能動な非埋植医療機器第６号 | （非能動器具） | 非能動な器具 | 2-A-06 | - | -
- | 1071 | 70450000 | 麻酔用フィルタ | Ⅱ | 別表第２ 一般の非能動な非埋植医療機器第１号 | （麻酔・救急・集中治療用） | 麻酔、救急及び集中治療の用に供する非能動な非埋植医療機器 | 2-A-01 | - | -
- | 1072 | 70452002 | 酸素吸入加温加湿装置用水 | Ⅱ | 別表第２ 一般の非能動な非埋植医療機器第１号 | （麻酔・救急・集中治療用） | 麻酔、救急及び集中治療の用に供する非能動な非埋植医療機器 | 2-A-01 | - | -
- | 1073 | 41643000 | 汎用手術用灌流・吸引装置 | Ⅱ | 別表第２ 一般の能動な医療機器第４号 | （外科用） | 外科の用に供する能動な医療機器 | 2-E-04 | - | -
- | 1074 | 36586000 | 眼科用灌流・吸引ユニット | Ⅱ | 別表第２ 一般の能動な医療機器第５号 | （眼科用） | 眼科の用に供する能動な医療機器 | 2-E-05 | - | -
- | 1075 | 36777000 | 電動式吸引器 | Ⅱ | 別表第２ 一般の能動な医療機器第４号 | （外科用） | 外科の用に供する能動な医療機器 | 2-E-04 | - | -
- | 1076 | 36894000 | 脂肪吸引器 | Ⅱ | 別表第２ 一般の能動な医療機器第４号 | （外科用） | 外科の用に供する能動な医療機器 | 2-E-04 | - | -
- | 1077 | 37232000 | 血栓吸引器 | Ⅱ | 別表第２ 一般の能動な医療機器第４号 | （外科用） | 外科の用に供する能動な医療機器 | 2-E-04 | - | -
- | 1078 | 70454000 | 血栓除去用装置 | Ⅱ | 別表第２ 一般の能動な医療機器第４号 | （外科用） | 外科の用に供する能動な医療機器 | 2-E-04 | - | -
- | 1079 | 33579000 | 鼻用灌流・吸引装置 | Ⅱ | 別表第２ 一般の能動な医療機器第４号 | （外科用） | 外科の用に供する能動な医療機器 | 2-E-04 | - | -
- | 1080 | 70455000 | 歯科用骨粉収集器 | Ⅱ | 別表第２ 専ら歯科の用に供する非能動な医療機器第１号 | （歯科用器具） | 歯科の用に供する非能動な器具 | 2-D-01 | - | -
- | 1081 | 36787010 | 胸腔吸引器 | Ⅱ | 別表第２ 一般の能動な医療機器第４号 | （外科用） | 外科の用に供する能動な医療機器 | 2-E-04 | - | -
- | 1082 | 36787020 | 電動式胸腔吸引器 | Ⅱ | 別表第２ 一般の能動な医療機器第４号 | （外科用） | 外科の用に供する能動な医療機器 | 2-E-04 | - | -
- | 1083 | 34860010 | 低圧吸引器 | Ⅱ | 別表第２ 一般の能動な医療機器第４号 | （外科用） | 外科の用に供する能動な医療機器 | 2-E-04 | - | -
- | 1084 | 34860020 | 電動式低圧吸引器 | Ⅱ | 別表第２ 一般の能動な医療機器第４号 | （外科用） | 外科の用に供する能動な医療機器 | 2-E-04 | - | -
- | 1085 | 36616010 | 手動式可搬型吸引器 | Ⅱ | 別表第２ 一般の非能動な非埋植医療機器第６号 | （非能動器具） | 非能動な器具 | 2-A-06 | - | -
- | 1086 | 36616020 | 加圧ガス式可搬型吸引器 | Ⅱ | 別表第２ 一般の能動な医療機器第４号 | （外科用） | 外科の用に供する能動な医療機器 | 2-E-04 | - | -
- | 1087 | 36616030 | 電動式可搬型吸引器 | Ⅱ | 別表第２ 一般の能動な医療機器第４号 | （外科用） | 外科の用に供する能動な医療機器 | 2-E-04 | - | -
- | 1088 | 36616040 | 電動式吸引用ポンプ | Ⅱ | 別表第２ 一般の能動な医療機器第４号 | （外科用） | 外科の用に供する能動な医療機器 | 2-E-04 | - | -
- | 1089 | 70456000 | 電動式採卵用吸引器 | Ⅱ | 別表第２ 一般の能動な医療機器第４号 | （外科用） | 外科の用に供する能動な医療機器 | 2-E-04 | - | -
- | 1090 | 32596010 | 分娩用吸引器 | Ⅱ | 別表第２ 一般の能動な医療機器第４号 | （外科用） | 外科の用に供する能動な医療機器 | 2-E-04 | - | -
- | 1091 | 32596020 | 手動式分娩用吸引器 | Ⅱ | 別表第２ 一般の非能動な非埋植医療機器第６号 | （非能動器具） | 非能動な器具 | 2-A-06 | - | -
- | 1092 | 32671000 | 妊娠中絶用吸引器 | Ⅱ | 別表第２ 一般の能動な医療機器第４号 | （外科用） | 外科の用に供する能動な医療機器 | 2-E-04 | - | -
- | 1093 | 70457000 | 吸引式組織生検用針向け装置 | Ⅱ | 別表第２ 一般の非能動な非埋植医療機器第６号 | （非能動器具） | 非能動な器具 | 2-A-06 | - | -
- | 1094 | 32655000 | 吸引用子宮カテーテル | Ⅱ | 別表第２ 一般の非能動な非埋植医療機器第６号 | （非能動器具） | 非能動な器具 | 2-A-06 | - | -
- | 1095 | 35509000 | 電気手術用吸引器チップ | Ⅱ | 別表第２ 一般の能動な医療機器第４号 | （外科用） | 外科の用に供する能動な医療機器 | 2-E-04 | - | -
- | 1096 | 35528000 | 再使用可能な照明付光ファイバ吸引チップ | Ⅱ | 別表第２ 一般の能動な医療機器第４号 | （外科用） | 外科の用に供する能動な医療機器 | 2-E-04 | - | -
- | 1097 | 37003000 | 手術用吸引器レギュレータ | Ⅱ | 別表第２ 一般の非能動な非埋植医療機器第６号 | （非能動器具） | 非能動な器具 | 2-A-06 | - | -
- | 1098 | 37782000 | 胸腔吸引器レギュレータ | Ⅱ | 別表第２ 一般の非能動な非埋植医療機器第６号 | （非能動器具） | 非能動な器具 | 2-A-06 | - | -
- | 1099 | 37783000 | 気管吸引器レギュレータ | Ⅱ | 別表第２ 一般の非能動な非埋植医療機器第６号 | （非能動器具） | 非能動な器具 | 2-A-06 | - | -
- | 1100 | 38518000 | 単回使用照明付光ファイバ吸引チップ | Ⅱ | 別表第２ 一般の非能動な非埋植医療機器第６号 | （非能動器具） | 非能動な器具 | 2-A-06 | - | -
- | 1101 | 34036000 | 整形外科用セメント吸引システム | Ⅱ | 別表第２ 一般の能動な医療機器第４号 | （外科用） | 外科の用に供する能動な医療機器 | 2-E-04 | - | -
- | 1102 | 43947000 | 気道粘液除去装置 | Ⅱ | 別表第２ 一般の能動な医療機器第４号 | （外科用） | 外科の用に供する能動な医療機器 | 2-E-04 | - | -
- | 1103 | 36107000 | 脂肪吸引用カテーテル | Ⅱ | 別表第２ 一般の非能動な非埋植医療機器第６号 | （非能動器具） | 非能動な器具 | 2-A-06 | - | -
- | 1104 | 36142000 | 単回使用吸引キット | Ⅱ | 別表第２ 一般の非能動な非埋植医療機器第６号 | （非能動器具） | 非能動な器具 | 2-A-06 | - | -
- | 1105 | 36616009 | 可搬型吸引器 | Ⅱ | 別表第２ 一般の非能動な非埋植医療機器第６号 | （非能動器具） | 非能動な器具 | 2-A-06 | - | -
- | 1106 | 36808000 | 導尿用カテーテル吸引器 | Ⅱ | 別表第２ 一般の能動な医療機器第４号 | （外科用） | 外科の用に供する能動な医療機器 | 2-E-04 | - | -
- | 1107 | 37447000 | 再使用可能な吸引キット | Ⅱ | 別表第２ 一般の非能動な非埋植医療機器第６号 | （非能動器具） | 非能動な器具 | 2-A-06 | - | -
- | 1108 | 38561000 | 腸吸引チューブ | Ⅱ | 別表第２ 一般の非能動な非埋植医療機器第６号 | （非能動器具） | 非能動な器具 | 2-A-06 | - | -
- | 1109 | 70458000 | 人工心肺用陰圧コントローラ | Ⅱ | 別表第２ 一般の能動な医療機器第１号 | （体外循環等用） | 体外循環、点滴又は血液フェレーシスの用に供する能動な医療機器 | 2-E-01 | - | -
- | 1110 | 10406002 | 短期的使用膀胱洗浄キット | Ⅱ | 別表第２ 一般の非能動な非埋植医療機器第８号 | （殺菌・洗浄・すすぎ用） | 殺菌、洗浄又はすすぎの用に供する非能動な非埋植医療機器 | 2-A-08 | - | -
- | 1111 | 35970012 | 能動型機器接続歯科用シリンジ | Ⅱ | 別表第２ 専ら歯科の用に供する非能動な医療機器第１号 | （歯科用器具） | 歯科の用に供する非能動な器具 | 2-D-01 | - | -
- | 1112 | 35970022 | 単回使用歯科用シリンジ | Ⅱ | 別表第２ 専ら歯科の用に供する非能動な医療機器第１号 | （歯科用器具） | 歯科の用に供する非能動な器具 | 2-D-01 | - | -
- | 1113 | 70460000 | 歯科用洗浄プローブ | Ⅱ | 別表第２ 専ら歯科の用に供する非能動な医療機器第１号 | （歯科用器具） | 歯科の用に供する非能動な器具 | 2-D-01 | - | -
- | 1114 | 70461000 | 歯周ポケット洗浄プローブ | Ⅱ | 別表第２ 専ら歯科の用に供する非能動な医療機器第１号 | （歯科用器具） | 歯科の用に供する非能動な器具 | 2-D-01 | - | -
- | 1115 | 17520000 | 子宮洗浄ユニット | Ⅱ | 別表第２ 一般の非能動な非埋植医療機器第８号 | （殺菌・洗浄・すすぎ用） | 殺菌、洗浄又はすすぎの用に供する非能動な非埋植医療機器 | 2-A-08 | - | -
- | 1116 | 18033000 | 手術用噴霧器 | Ⅱ | 別表第２ 一般の非能動な非埋植医療機器第６号 | （非能動器具） | 非能動な器具 | 2-A-06 | - | -
- | 1117 | 35994000 | 胃・結腸洗浄ユニット | Ⅱ | 別表第２ 一般の非能動な非埋植医療機器第８号 | （殺菌・洗浄・すすぎ用） | 殺菌、洗浄又はすすぎの用に供する非能動な非埋植医療機器 | 2-A-08 | - | -
- | 1118 | 37026000 | 整形外科用洗浄器 | Ⅱ | 別表第２ 一般の能動な医療機器第４号 | （外科用） | 外科の用に供する能動な医療機器 | 2-E-04 | - | -
- | 1119 | 11297002 | 短期的使用洗浄キット | Ⅱ | 別表第２ 一般の非能動な非埋植医療機器第８号 | （殺菌・洗浄・すすぎ用） | 殺菌、洗浄又はすすぎの用に供する非能動な非埋植医療機器 | 2-A-08 | - | -
- | 1120 | 11585000 | 耳鼻咽喉科用治療ユニット | Ⅱ | 別表第２ 一般の能動な医療機器第４号 | （外科用） | 外科の用に供する能動な医療機器 | 2-E-04 | - | -
- | 1121 | 35921000 | 空気流動ベッド | Ⅱ | 別表第２ 一般の能動な医療機器第９号 | （患者整位・輸送用） | 患者の整位又は輸送の用に供する能動な医療機器 | 2-E-09 | - | -
- | 1122 | 35226000 | エアマット | Ⅱ | 別表第２ 一般の能動な医療機器第９号 | （患者整位・輸送用） | 患者の整位又は輸送の用に供する能動な医療機器 | 2-E-09 | - | -
- | 1123 | 14413000 | 除染・滅菌用洗浄器 | Ⅱ | 別表第２ 一般の能動な医療機器第７号 | （殺菌・滅菌用） | 殺菌又は滅菌の用に供する能動な医療機器 | 2-E-07 | - | -
- | 1124 | 35929000 | 寒天滅菌器 | Ⅱ | 別表第２ 一般の能動な医療機器第７号 | （殺菌・滅菌用） | 殺菌又は滅菌の用に供する能動な医療機器 | 2-E-07 | - | -
- | 1125 | 38671010 | 包装品用高圧蒸気滅菌器 | Ⅱ | 別表第２ 一般の能動な医療機器第７号 | （殺菌・滅菌用） | 殺菌又は滅菌の用に供する能動な医療機器 | 2-E-07 | - | -
- | 1126 | 40547010 | 未包装品用高圧蒸気滅菌器 | Ⅱ | 別表第２ 一般の能動な医療機器第７号 | （殺菌・滅菌用） | 殺菌又は滅菌の用に供する能動な医療機器 | 2-E-07 | - | -
- | 1127 | 41450010 | 液体用高圧蒸気滅菌器 | Ⅱ | 別表第２ 一般の能動な医療機器第７号 | （殺菌・滅菌用） | 殺菌又は滅菌の用に供する能動な医療機器 | 2-E-07 | - | -
- | 1128 | 70471000 | 小型寒天滅菌器 | Ⅱ | 別表第２ 一般の能動な医療機器第７号 | （殺菌・滅菌用） | 殺菌又は滅菌の用に供する能動な医療機器 | 2-E-07 | - | -
- | 1129 | 38671020 | 小型包装品用高圧蒸気滅菌器 | Ⅱ | 別表第２ 一般の能動な医療機器第７号 | （殺菌・滅菌用） | 殺菌又は滅菌の用に供する能動な医療機器 | 2-E-07 | - | -
- | 1130 | 40547020 | 小型未包装品用高圧蒸気滅菌器 | Ⅱ | 別表第２ 一般の能動な医療機器第７号 | （殺菌・滅菌用） | 殺菌又は滅菌の用に供する能動な医療機器 | 2-E-07 | - | -
- | 1131 | 41450020 | 小型液体用高圧蒸気滅菌器 | Ⅱ | 別表第２ 一般の能動な医療機器第７号 | （殺菌・滅菌用） | 殺菌又は滅菌の用に供する能動な医療機器 | 2-E-07 | - | -
- | 1132 | 35364000 | 乾熱滅菌器 | Ⅱ | 別表第２ 一般の能動な医療機器第７号 | （殺菌・滅菌用） | 殺菌又は滅菌の用に供する能動な医療機器 | 2-E-07 | - | -
- | 1133 | 13740000 | エチレンオキサイドガス滅菌器 | Ⅱ | 別表第２ 一般の能動な医療機器第７号 | （殺菌・滅菌用） | 殺菌又は滅菌の用に供する能動な医療機器 | 2-E-07 | - | -
- | 1134 | 70472000 | ホルムアルデヒドガス消毒器 | Ⅱ | 別表第２ 一般の能動な医療機器第７号 | （殺菌・滅菌用） | 殺菌又は滅菌の用に供する能動な医療機器 | 2-E-07 | - | -
- | 1135 | 70473000 | 二酸化塩素ガス消毒器 | Ⅱ | 別表第２ 一般の能動な医療機器第７号 | （殺菌・滅菌用） | 殺菌又は滅菌の用に供する能動な医療機器 | 2-E-07 | - | -
- | 1136 | 10995000 | コンタクトレンズ消毒器 | Ⅱ | 別表第２ 一般の能動な医療機器第７号 | （殺菌・滅菌用） | 殺菌又は滅菌の用に供する能動な医療機器 | 2-E-07 | - | -
- | 1137 | 31793000 | 煮沸滅菌器 | Ⅱ | 別表第２ 一般の能動な医療機器第７号 | （殺菌・滅菌用） | 殺菌又は滅菌の用に供する能動な医療機器 | 2-E-07 | - | -
- | 1138 | 35628000 | 軟性内視鏡用洗浄消毒器 | Ⅱ | 別表第２ 一般の能動な医療機器第７号 | （殺菌・滅菌用） | 殺菌又は滅菌の用に供する能動な医療機器 | 2-E-07 | - | -
- | 1139 | 35981000 | 硬性内視鏡用洗浄消毒器 | Ⅱ | 別表第２ 一般の能動な医療機器第７号 | （殺菌・滅菌用） | 殺菌又は滅菌の用に供する能動な医療機器 | 2-E-07 | - | -
- | 1140 | 36253000 | 冷液滅菌器 | Ⅱ | 別表第２ 一般の能動な医療機器第７号 | （殺菌・滅菌用） | 殺菌又は滅菌の用に供する能動な医療機器 | 2-E-07 | - | -
- | 1141 | 40583000 | ホルムアルデヒドガス滅菌器 | Ⅱ | 別表第２ 一般の能動な医療機器第７号 | （殺菌・滅菌用） | 殺菌又は滅菌の用に供する能動な医療機器 | 2-E-07 | - | -
- | 1142 | 35435000 | 紫外線浄水装置 | Ⅱ | 別表第２ 一般の能動な医療機器第７号 | （殺菌・滅菌用） | 殺菌又は滅菌の用に供する能動な医療機器 | 2-E-07 | - | -
- | 1143 | 70475000 | 殺菌水製造装置 | Ⅱ | 別表第２ 一般の能動な医療機器第７号 | （殺菌・滅菌用） | 殺菌又は滅菌の用に供する能動な医療機器 | 2-E-07 | - | -
- | 1144 | 36305000 | プラズマガス滅菌器 | Ⅱ | 別表第２ 一般の能動な医療機器第７号 | （殺菌・滅菌用） | 殺菌又は滅菌の用に供する能動な医療機器 | 2-E-07 | - | -
- | 1145 | 37494000 | 未包装品用マイクロ波滅菌器 | Ⅱ | 別表第２ 一般の能動な医療機器第７号 | （殺菌・滅菌用） | 殺菌又は滅菌の用に供する能動な医療機器 | 2-E-07 | - | -
- | 1146 | 37495000 | 包装品用マイクロ波滅菌器 | Ⅱ | 別表第２ 一般の能動な医療機器第７号 | （殺菌・滅菌用） | 殺菌又は滅菌の用に供する能動な医療機器 | 2-E-07 | - | -
- | 1147 | 37509000 | 液体用マイクロ波滅菌器 | Ⅱ | 別表第２ 一般の能動な医療機器第７号 | （殺菌・滅菌用） | 殺菌又は滅菌の用に供する能動な医療機器 | 2-E-07 | - | -
- | 1148 | 40567000 | 過酸化水素ガス滅菌器 | Ⅱ | 別表第２ 一般の能動な医療機器第７号 | （殺菌・滅菌用） | 殺菌又は滅菌の用に供する能動な医療機器 | 2-E-07 | - | -
- | 1149 | 40571000 | 二酸化塩素ガス滅菌器 | Ⅱ | 別表第２ 一般の能動な医療機器第７号 | （殺菌・滅菌用） | 殺菌又は滅菌の用に供する能動な医療機器 | 2-E-07 | - | -
- | 1150 | 70476000 | 加温型骨消毒器 | Ⅱ | 別表第２ 一般の能動な医療機器第７号 | （殺菌・滅菌用） | 殺菌又は滅菌の用に供する能動な医療機器 | 2-E-07 | - | -
- | 1151 | 70477000 | 強酸性電解水生成装置 | Ⅱ | 別表第２ 一般の能動な医療機器第７号 | （殺菌・滅菌用） | 殺菌又は滅菌の用に供する能動な医療機器 | 2-E-07 | - | -
- | 1152 | 35486000 | 血液用冷蔵庫 | Ⅱ | 別表第２ 一般の能動な医療機器第１号 | （体外循環等用） | 体外循環、点滴又は血液フェレーシスの用に供する能動な医療機器 | 2-E-01 | - | -
- | 1153 | 36405000 | 献血用血液ロッカ | Ⅱ | 別表第２ 一般の能動な医療機器第１号 | （体外循環等用） | 体外循環、点滴又は血液フェレーシスの用に供する能動な医療機器 | 2-E-01 | - | -
- | 1154 | 37276000 | 心臓保存・搬送装置 | Ⅱ | 別表第２ 一般の非能動な非埋植医療機器第６号 | （非能動器具） | 非能動な器具 | 2-A-06 | - | -
- | 1155 | 33479000 | 腎臓保存・搬送装置 | Ⅱ | 別表第２ 一般の非能動な非埋植医療機器第６号 | （非能動器具） | 非能動な器具 | 2-A-06 | - | -
- | 1156 | 42919000 | 肝臓保存・搬送装置 | Ⅱ | 別表第２ 一般の非能動な非埋植医療機器第６号 | （非能動器具） | 非能動な器具 | 2-A-06 | - | -
- | 1157 | 33522000 | 腸管用バッグ | Ⅱ | 別表第２ 一般の非能動な非埋植医療機器第６号 | （非能動器具） | 非能動な器具 | 2-A-06 | - | -
- | 1158 | 70478002 | 連続ポータブル腹膜灌流液用加温器 | Ⅱ | 別表第２ 一般の非能動な非埋植医療機器第２号 | （注射・点滴・輸血・透析用） | 注射、点滴、輸血及び透析の用に供する非能動な非埋植医療機器 | 2-A-02 | - | -
- | 1159 | 70480000 | 組織培養用容器 | Ⅱ | 別表第２ 一般の非能動な非埋植医療機器第６号 | （非能動器具） | 非能動な器具 | 2-A-06 | - | -
- | 1160 | 70483009 | 人工弁ローテータ | Ⅱ | 別表第２ 一般の非能動な非埋植医療機器第６号 | （非能動器具） | 非能動な器具 | 2-A-06 | - | -
- | 1161 | 34235000 | 経皮ペースメーカ電極除去器具 | Ⅱ | 別表第２ 一般の非能動な非埋植医療機器第６号 | （非能動器具） | 非能動な器具 | 2-A-06 | - | ○
- | 1162 | 41474000 | 経食道体外型心臓ペースメーカ用電極 | Ⅱ | 別表第２ 一般の能動な医療機器第３号 | （刺激・抑制用） | 刺激又は抑制の用に供する能動な医療機器 | 2-E-03 | - | ○
- | 1163 | 70486000 | ステアラブルスタイレット | Ⅱ | 別表第２ 一般の非能動な非埋植医療機器第６号 | （非能動器具） | 非能動な器具 | 2-A-06 | - | ○
- | 1164 | 70492000 | 泌尿器用ステント位置補正カテーテル | Ⅱ | 別表第２ 一般の非能動な非埋植医療機器第６号 | （非能動器具） | 非能動な器具 | 2-A-06 | - | ○
- | 1165 | 35487000 | 整形外科用ローテータ | Ⅱ | 別表第２ 一般の非能動な非埋植医療機器第３号 | （整形外科等用） | 整形外科又はリハビリテーションの用に供する非能動な非埋植医療機器 | 2-A-03 | - | -
- | 1166 | 43267000 | ポジショニングセンサ | Ⅱ | 別表第２ 一般の能動な医療機器第４号 | （外科用） | 外科の用に供する能動な医療機器 | 2-E-04 | - | -
- | 1167 | 36071000 | 気管切開用スピーチバルブ | Ⅱ | 別表第２ 一般の非能動な非埋植医療機器第１号 | （麻酔・救急・集中治療用） | 麻酔、救急及び集中治療の用に供する非能動な非埋植医療機器 | 2-A-01 | - | -
- | 1168 | 43989000 | 植込み用注射筒 | Ⅱ | 別表第２ 一般の非能動な非埋植医療機器第６号 | （非能動器具） | 非能動な器具 | 2-A-06 | - | -
- | 1169 | 31995002 | 短期的使用輸精管用補綴材 | Ⅱ | 別表第２ 一般の非能動な非埋植医療機器第９号 | （体外受精・補助生殖医療用） | 体外受精又は補助生殖医療の用に供する非能動な非埋植医療機器 | 2-A-09 | - | -
- | 1170 | 70516000 | 透析器接続具 | Ⅱ | 別表第２ 一般の非能動な非埋植医療機器第２号 | （注射・点滴・輸血・透析用） | 注射、点滴、輸血及び透析の用に供する非能動な非埋植医療機器 | 2-A-02 | - | ○
- | 1171 | 70519000 | 体外循環用ヘマトクリットモニタ測定セル | Ⅱ | 別表第２ 一般の非能動な非埋植医療機器第２号 | （注射・点滴・輸血・透析用） | 注射、点滴、輸血及び透析の用に供する非能動な非埋植医療機器 | 2-A-02 | - | ○
- | 1172 | 11973112 | 人工心肺用熱交換器 | Ⅱ | 別表第２ 一般の非能動な非埋植医療機器第６号 | （非能動器具） | 非能動な器具 | 2-A-06 | - | ○
- | 1173 | 31710102 | 人工心肺用貯血槽 | Ⅱ | 別表第２ 一般の非能動な非埋植医療機器第６号 | （非能動器具） | 非能動な器具 | 2-A-06 | - | ○
- | 1174 | 31711112 | 人工心肺用除泡器 | Ⅱ | 別表第２ 一般の非能動な非埋植医療機器第６号 | （非能動器具） | 非能動な器具 | 2-A-06 | - | ○
- | 1175 | 33309102 | 人工心肺回路用血液フィルタ | Ⅱ | 別表第２ 一般の非能動な非埋植医療機器第６号 | （非能動器具） | 非能動な器具 | 2-A-06 | - | ○
- | 1176 | 70525000 | 心筋保護液用フィルタ | Ⅱ | 別表第２ 一般の非能動な非埋植医療機器第６号 | （非能動器具） | 非能動な器具 | 2-A-06 | - | ○
- | 1177 | 31711122 | 単回使用人工心肺用除泡器 | Ⅱ | 別表第２ 一般の非能動な非埋植医療機器第６号 | （非能動器具） | 非能動な器具 | 2-A-06 | - | ○
- | 1178 | 11973122 | 単回使用人工心肺用熱交換器 | Ⅱ | 別表第２ 一般の非能動な非埋植医療機器第６号 | （非能動器具） | 非能動な器具 | 2-A-06 | - | ○
- | 1179 | 34999102 | 透析用血液回路セット | Ⅱ | 別表第２ 一般の非能動な非埋植医療機器第２号 | （注射・点滴・輸血・透析用） | 注射、点滴、輸血及び透析の用に供する非能動な非埋植医療機器 | 2-A-02 | - | -
- | 1180 | 17581000 | 左心室ライン吸引コントロール用バルブ | Ⅱ | 別表第２ 一般の非能動な非埋植医療機器第６号 | （非能動器具） | 非能動な器具 | 2-A-06 | - | -
- | 1181 | 70545102 | 血液回路用チューブ接続用コネクタ | Ⅱ | 別表第２ 一般の非能動な非埋植医療機器第６号 | （非能動器具） | 非能動な器具 | 2-A-06 | - | -
- | 1182 | 70546000 | 血漿分離用血液回路 | Ⅱ | 別表第２ 一般の非能動な非埋植医療機器第２号 | （注射・点滴・輸血・透析用） | 注射、点滴、輸血及び透析の用に供する非能動な非埋植医療機器 | 2-A-02 | - | -
- | 1183 | 70547000 | トランスデューサ保護フィルタ | Ⅱ | 別表第２ 一般の非能動な非埋植医療機器第２号 | （注射・点滴・輸血・透析用） | 注射、点滴、輸血及び透析の用に供する非能動な非埋植医療機器 | 2-A-02 | - | -
- | 1184 | 70549000 | 持続緩徐式血液濾過用血液回路 | Ⅱ | 別表第２ 一般の非能動な非埋植医療機器第２号 | （注射・点滴・輸血・透析用） | 注射、点滴、輸血及び透析の用に供する非能動な非埋植医療機器 | 2-A-02 | - | -
- | 1185 | 70550000 | 腹水濾過濃縮用血液回路 | Ⅱ | 別表第２ 一般の非能動な非埋植医療機器第２号 | （注射・点滴・輸血・透析用） | 注射、点滴、輸血及び透析の用に供する非能動な非埋植医療機器 | 2-A-02 | - | -
- | 1186 | 70551000 | 血球細胞除去用血液回路 | Ⅱ | 別表第２ 一般の非能動な非埋植医療機器第２号 | （注射・点滴・輸血・透析用） | 注射、点滴、輸血及び透析の用に供する非能動な非埋植医療機器 | 2-A-02 | - | -
- | 1187 | 70552000 | 血液濾過用血液回路 | Ⅱ | 別表第２ 一般の非能動な非埋植医療機器第２号 | （注射・点滴・輸血・透析用） | 注射、点滴、輸血及び透析の用に供する非能動な非埋植医療機器 | 2-A-02 | - | -
- | 1188 | 70553000 | 吸着型血液浄化用血液回路 | Ⅱ | 別表第２ 一般の非能動な非埋植医療機器第２号 | （注射・点滴・輸血・透析用） | 注射、点滴、輸血及び透析の用に供する非能動な非埋植医療機器 | 2-A-02 | - | -
- | 1189 | 70554000 | エンドトキシン除去向け吸着型血液浄化用血液回路 | Ⅱ | 別表第２ 一般の非能動な非埋植医療機器第２号 | （注射・点滴・輸血・透析用） | 注射、点滴、輸血及び透析の用に供する非能動な非埋植医療機器 | 2-A-02 | - | -
- | 1190 | 70555000 | 遠心型血液成分分離装置用血液回路 | Ⅱ | 別表第２ 一般の非能動な非埋植医療機器第２号 | （注射・点滴・輸血・透析用） | 注射、点滴、輸血及び透析の用に供する非能動な非埋植医療機器 | 2-A-02 | - | -
- | 1191 | 70556000 | 遠心型血液浄化装置用回路 | Ⅱ | 別表第２ 一般の非能動な非埋植医療機器第２号 | （注射・点滴・輸血・透析用） | 注射、点滴、輸血及び透析の用に供する非能動な非埋植医療機器 | 2-A-02 | - | -
- | 1192 | 70557000 | 遠心型血液成分採取装置用血液回路 | Ⅱ | 別表第２ 一般の非能動な非埋植医療機器第２号 | （注射・点滴・輸血・透析用） | 注射、点滴、輸血及び透析の用に供する非能動な非埋植医療機器 | 2-A-02 | - | -
- | 1193 | 70558000 | 多用途血液処理用血液回路 | Ⅱ | 別表第２ 一般の非能動な非埋植医療機器第２号 | （注射・点滴・輸血・透析用） | 注射、点滴、輸血及び透析の用に供する非能動な非埋植医療機器 | 2-A-02 | - | -
- | 1194 | 36080000 | 人工心肺用プライミング溶液フィルタ | Ⅱ | 別表第２ 一般の非能動な非埋植医療機器第６号 | （非能動器具） | 非能動な器具 | 2-A-06 | - | ○
- | 1195 | 70559000 | 血液回路用モニタリングセット | Ⅱ | 別表第２ 一般の非能動な非埋植医療機器第２号 | （注射・点滴・輸血・透析用） | 注射、点滴、輸血及び透析の用に供する非能動な非埋植医療機器 | 2-A-02 | - | ○
- | 1196 | 35070000 | 呼吸回路除菌用フィルタ | Ⅱ | 別表第２ 一般の非能動な非埋植医療機器第１号 | （麻酔・救急・集中治療用） | 麻酔、救急及び集中治療の用に供する非能動な非埋植医療機器 | 2-A-01 | - | ○
- | 1197 | 35534000 | ガスラインフィルタ | Ⅱ | 別表第２ 一般の非能動な非埋植医療機器第１号 | （麻酔・救急・集中治療用） | 麻酔、救急及び集中治療の用に供する非能動な非埋植医療機器 | 2-A-01 | - | ○
- | 1198 | 37798000 | 吸引装置用除菌フィルタ | Ⅱ | 別表第２ 一般の非能動な非埋植医療機器第６号 | （非能動器具） | 非能動な器具 | 2-A-06 | - | ○
- | 1199 | 70562000 | 加温加湿器 | Ⅱ | 別表第２ 一般の能動な医療機器第２号 | （呼吸器用） | 呼吸器用の能動な医療機器（酸素療法用の高圧チャンバー及び吸入麻酔用の機器を含む） | 2-E-02 | - | ○
- | 1200 | 16803000 | 間欠強制換気補助人工呼吸器呼吸回路 | Ⅱ | 別表第２ 一般の非能動な非埋植医療機器第１号 | （麻酔・救急・集中治療用） | 麻酔、救急及び集中治療の用に供する非能動な非埋植医療機器 | 2-A-01 | - | ○
- | 1201 | 42909000 | 再使用可能な間欠的強制換気補助人工呼吸器呼吸回路 | Ⅱ | 別表第２ 一般の非能動な非埋植医療機器第１号 | （麻酔・救急・集中治療用） | 麻酔、救急及び集中治療の用に供する非能動な非埋植医療機器 | 2-A-01 | - | ○
- | 1202 | 34838012 | 単回使用呼吸回路用コネクタ | Ⅱ | 別表第２ 一般の非能動な非埋植医療機器第１号 | （麻酔・救急・集中治療用） | 麻酔、救急及び集中治療の用に供する非能動な非埋植医療機器 | 2-A-01 | - | ○
- | 1203 | 34838022 | 再使用可能な呼吸回路用コネクタ | Ⅱ | 別表第２ 一般の非能動な非埋植医療機器第１号 | （麻酔・救急・集中治療用） | 麻酔、救急及び集中治療の用に供する非能動な非埋植医療機器 | 2-A-01 | - | ○
- | 1204 | 35400000 | 気管内チューブアダプタ | Ⅱ | 別表第２ 一般の非能動な非埋植医療機器第１号 | （麻酔・救急・集中治療用） | 麻酔、救急及び集中治療の用に供する非能動な非埋植医療機器 | 2-A-01 | - | ○
- | 1205 | 37705000 | 再使用可能な人工呼吸器呼吸回路 | Ⅱ | 別表第２ 一般の非能動な非埋植医療機器第１号 | （麻酔・救急・集中治療用） | 麻酔、救急及び集中治療の用に供する非能動な非埋植医療機器 | 2-A-01 | - | ○
- | 1206 | 37706000 | 単回使用人工呼吸器呼吸回路 | Ⅱ | 別表第２ 一般の非能動な非埋植医療機器第１号 | （麻酔・救急・集中治療用） | 麻酔、救急及び集中治療の用に供する非能動な非埋植医療機器 | 2-A-01 | - | ○
- | 1207 | 70566000 | 呼吸回路セット | Ⅱ | 別表第２ 一般の非能動な非埋植医療機器第１号 | （麻酔・救急・集中治療用） | 麻酔、救急及び集中治療の用に供する非能動な非埋植医療機器 | 2-A-01 | - | ○
- | 1208 | 70567000 | 麻酔回路セット | Ⅱ | 別表第２ 一般の非能動な非埋植医療機器第１号 | （麻酔・救急・集中治療用） | 麻酔、救急及び集中治療の用に供する非能動な非埋植医療機器 | 2-A-01 | - | ○
- | 1209 | 70568000 | 非麻酔用呼吸回路バッグ | Ⅱ | 別表第２ 一般の非能動な非埋植医療機器第１号 | （麻酔・救急・集中治療用） | 麻酔、救急及び集中治療の用に供する非能動な非埋植医療機器 | 2-A-01 | - | ○
- | 1210 | 70569000 | 呼吸回路用ガス供給用チューブ | Ⅱ | 別表第２ 一般の非能動な非埋植医療機器第１号 | （麻酔・救急・集中治療用） | 麻酔、救急及び集中治療の用に供する非能動な非埋植医療機器 | 2-A-01 | - | ○
- | 1211 | 35172000 | エアロゾル非再呼吸式マスク | Ⅱ | 別表第２ 一般の非能動な非埋植医療機器第１号 | （麻酔・救急・集中治療用） | 麻酔、救急及び集中治療の用に供する非能動な非埋植医療機器 | 2-A-01 | - | ○
- | 1212 | 35173000 | 空気・酸素非再呼吸式マスク | Ⅱ | 別表第２ 一般の非能動な非埋植医療機器第１号 | （麻酔・救急・集中治療用） | 麻酔、救急及び集中治療の用に供する非能動な非埋植医療機器 | 2-A-01 | - | ○
- | 1213 | 35174000 | 部分再呼吸式マスク | Ⅱ | 別表第２ 一般の非能動な非埋植医療機器第１号 | （麻酔・救急・集中治療用） | 麻酔、救急及び集中治療の用に供する非能動な非埋植医療機器 | 2-A-01 | - | ○
- | 1214 | 35175000 | ベンチュリマスク | Ⅱ | 別表第２ 一般の非能動な非埋植医療機器第１号 | （麻酔・救急・集中治療用） | 麻酔、救急及び集中治療の用に供する非能動な非埋植医療機器 | 2-A-01 | - | ○
- | 1215 | 36066000 | 救急蘇生マスク | Ⅱ | 別表第２ 一般の非能動な非埋植医療機器第１号 | （麻酔・救急・集中治療用） | 麻酔、救急及び集中治療の用に供する非能動な非埋植医療機器 | 2-A-01 | - | ○
- | 1216 | 12050000 | 加熱式加湿器 | Ⅱ | 別表第２ 一般の能動な医療機器第２号 | （呼吸器用） | 呼吸器用の能動な医療機器（酸素療法用の高圧チャンバー及び吸入麻酔用の機器を含む） | 2-E-02 | - | ○
- | 1217 | 35530000 | 単回使用熱・水分交換式加湿器 | Ⅱ | 別表第２ 一般の非能動な非埋植医療機器第１号 | （麻酔・救急・集中治療用） | 麻酔、救急及び集中治療の用に供する非能動な非埋植医療機器 | 2-A-01 | - | ○
- | 1218 | 70570000 | 人工鼻 | Ⅱ | 別表第２ 一般の非能動な非埋植医療機器第１号 | （麻酔・救急・集中治療用） | 麻酔、救急及び集中治療の用に供する非能動な非埋植医療機器 | 2-A-01 | - | ○
- | 1219 | 70571000 | 気管切開患者用人工鼻 | Ⅱ | 別表第２ 一般の非能動な非埋植医療機器第１号 | （麻酔・救急・集中治療用） | 麻酔、救急及び集中治療の用に供する非能動な非埋植医療機器 | 2-A-01 | - | ○
- | 1220 | 70572000 | 単回使用人工鼻用フィルタ | Ⅱ | 別表第２ 一般の非能動な非埋植医療機器第１号 | （麻酔・救急・集中治療用） | 麻酔、救急及び集中治療の用に供する非能動な非埋植医療機器 | 2-A-01 | - | ○
- | 1221 | 41189000 | 再使用可能な熱・水分交換式加湿器 | Ⅱ | 別表第２ 一般の非能動な非埋植医療機器第１号 | （麻酔・救急・集中治療用） | 麻酔、救急及び集中治療の用に供する非能動な非埋植医療機器 | 2-A-01 | - | ○
- | 1222 | 37704000 | 単回使用麻酔用呼吸回路 | Ⅱ | 別表第２ 一般の非能動な非埋植医療機器第１号 | （麻酔・救急・集中治療用） | 麻酔、救急及び集中治療の用に供する非能動な非埋植医療機器 | 2-A-01 | - | ○
- | 1223 | 33523000 | スカベンジ麻酔用マスク | Ⅱ | 別表第２ 一般の非能動な非埋植医療機器第１号 | （麻酔・救急・集中治療用） | 麻酔、救急及び集中治療の用に供する非能動な非埋植医療機器 | 2-A-01 | - | ○
- | 1224 | 34433000 | 往復吸収式麻酔用呼吸回路 | Ⅱ | 別表第２ 一般の非能動な非埋植医療機器第１号 | （麻酔・救急・集中治療用） | 麻酔、救急及び集中治療の用に供する非能動な非埋植医療機器 | 2-A-01 | - | ○
- | 1225 | 34877000 | 単回使用麻酔用呼吸回路バッグ | Ⅱ | 別表第２ 一般の非能動な非埋植医療機器第１号 | （麻酔・救急・集中治療用） | 麻酔、救急及び集中治療の用に供する非能動な非埋植医療機器 | 2-A-01 | - | ○
- | 1226 | 35176000 | 麻酔用マスク | Ⅱ | 別表第２ 一般の非能動な非埋植医療機器第１号 | （麻酔・救急・集中治療用） | 麻酔、救急及び集中治療の用に供する非能動な非埋植医療機器 | 2-A-01 | - | ○
- | 1227 | 36096000 | ハロゲン化蒸気吸収器 | Ⅱ | 別表第２ 一般の能動な医療機器第２号 | （呼吸器用） | 呼吸器用の能動な医療機器（酸素療法用の高圧チャンバー及び吸入麻酔用の機器を含む） | 2-E-02 | - | ○
- | 1228 | 36891000 | ハロタン用麻酔薬気化器 | Ⅱ | 別表第２ 一般の能動な医療機器第２号 | （呼吸器用） | 呼吸器用の能動な医療機器（酸素療法用の高圧チャンバー及び吸入麻酔用の機器を含む） | 2-E-02 | - | ○
- | 1229 | 36984000 | メトキシフルラン用麻酔薬気化器 | Ⅱ | 別表第２ 一般の能動な医療機器第２号 | （呼吸器用） | 呼吸器用の能動な医療機器（酸素療法用の高圧チャンバー及び吸入麻酔用の機器を含む） | 2-E-02 | - | ○
- | 1230 | 37022000 | 再使用可能な二酸化炭素吸収器 | Ⅱ | 別表第２ 一般の非能動な非埋植医療機器第１号 | （麻酔・救急・集中治療用） | 麻酔、救急及び集中治療の用に供する非能動な非埋植医療機器 | 2-A-01 | - | ○
- | 1231 | 37709000 | 再使用可能な麻酔用呼吸回路バッグ | Ⅱ | 別表第２ 一般の非能動な非埋植医療機器第１号 | （麻酔・救急・集中治療用） | 麻酔、救急及び集中治療の用に供する非能動な非埋植医療機器 | 2-A-01 | - | ○
- | 1232 | 42414000 | 単回使用二酸化炭素吸収器 | Ⅱ | 別表第２ 一般の非能動な非埋植医療機器第１号 | （麻酔・救急・集中治療用） | 麻酔、救急及び集中治療の用に供する非能動な非埋植医療機器 | 2-A-01 | - | ○
- | 1233 | 37021000 | 再使用可能な麻酔用呼吸回路 | Ⅱ | 別表第２ 一般の非能動な非埋植医療機器第１号 | （麻酔・救急・集中治療用） | 麻酔、救急及び集中治療の用に供する非能動な非埋植医療機器 | 2-A-01 | - | ○
- | 1234 | 70574000 | 鼓膜麻酔器 | Ⅱ | 別表第２ 一般の能動な医療機器第４号 | （外科用） | 外科の用に供する能動な医療機器 | 2-E-04 | - | ○
- | 1235 | 70575000 | イオン浸透式鼓膜麻酔器 | Ⅱ | 別表第２ 一般の能動な医療機器第４号 | （外科用） | 外科の用に供する能動な医療機器 | 2-E-04 | - | ○
- | 1236 | 35201000 | 酸素供給用経鼻カニューレ | Ⅱ | 別表第２ 一般の非能動な非埋植医療機器第１号 | （麻酔・救急・集中治療用） | 麻酔、救急及び集中治療の用に供する非能動な非埋植医療機器 | 2-A-01 | - | -
- | 1237 | 35202000 | 持続的気道陽圧法酸素供給用経鼻カニューレ | Ⅱ | 別表第２ 一般の非能動な非埋植医療機器第１号 | （麻酔・救急・集中治療用） | 麻酔、救急及び集中治療の用に供する非能動な非埋植医療機器 | 2-A-01 | - | -
- | 1238 | 35203000 | 経鼻用酸素供給カニューレ | Ⅱ | 別表第２ 一般の非能動な非埋植医療機器第１号 | （麻酔・救急・集中治療用） | 麻酔、救急及び集中治療の用に供する非能動な非埋植医療機器 | 2-A-01 | - | -
- | 1239 | 35171000 | 空気・酸素マスク | Ⅱ | 別表第２ 一般の非能動な非埋植医療機器第１号 | （麻酔・救急・集中治療用） | 麻酔、救急及び集中治療の用に供する非能動な非埋植医療機器 | 2-A-01 | - | -
- | 1240 | 35178000 | 空気・酸素気管切開用マスク | Ⅱ | 別表第２ 一般の非能動な非埋植医療機器第１号 | （麻酔・救急・集中治療用） | 麻酔、救急及び集中治療の用に供する非能動な非埋植医療機器 | 2-A-01 | - | -
- | 1241 | 35179000 | エアロゾル気管切開用マスク | Ⅱ | 別表第２ 一般の非能動な非埋植医療機器第１号 | （麻酔・救急・集中治療用） | 麻酔、救急及び集中治療の用に供する非能動な非埋植医療機器 | 2-A-01 | - | -
- | 1242 | 12855000 | 酸素投与キット | Ⅱ | 別表第２ 一般の非能動な非埋植医療機器第１号 | （麻酔・救急・集中治療用） | 麻酔、救急及び集中治療の用に供する非能動な非埋植医療機器 | 2-A-01 | - | -
- | 1243 | 37132000 | 酸素治療フローメータ | Ⅱ | 別表第２ 一般の非能動な非埋植医療機器第６号 | （非能動器具） | 非能動な器具 | 2-A-06 | - | -
- | 1244 | 70576000 | 呼吸同調式レギュレータ | Ⅱ | 別表第２ 一般の能動な医療機器第２号 | （呼吸器用） | 呼吸器用の能動な医療機器（酸素療法用の高圧チャンバー及び吸入麻酔用の機器を含む） | 2-E-02 | - | -
- | 1245 | 70577000 | 酸素コントローラ | Ⅱ | 別表第２ 一般の能動な医療機器第２号 | （呼吸器用） | 呼吸器用の能動な医療機器（酸素療法用の高圧チャンバー及び吸入麻酔用の機器を含む） | 2-E-02 | - | -
- | 1246 | 70579000 | CPAPキット | Ⅱ | 別表第２ 一般の非能動な非埋植医療機器第１号 | （麻酔・救急・集中治療用） | 麻酔、救急及び集中治療の用に供する非能動な非埋植医療機器 | 2-A-01 | - | -
- | 1247 | 70580000 | 呼吸同調式レギュレータセット | Ⅱ | 別表第２ 一般の能動な医療機器第２号 | （呼吸器用） | 呼吸器用の能動な医療機器（酸素療法用の高圧チャンバー及び吸入麻酔用の機器を含む） | 2-E-02 | - | -
- | 1248 | 70581000 | 単回使用酸素発生式供給器 | Ⅱ | 別表第２ 一般の能動な医療機器第２号 | （呼吸器用） | 呼吸器用の能動な医療機器（酸素療法用の高圧チャンバー及び吸入麻酔用の機器を含む） | 2-E-02 | - | -
- | 1249 | 12873002 | 酸素濃縮装置 | Ⅱ | 別表第２ 一般の能動な医療機器第２号 | （呼吸器用） | 呼吸器用の能動な医療機器（酸素療法用の高圧チャンバー及び吸入麻酔用の機器を含む） | 2-E-02 | - | -
- | 1250 | 70582000 | 液体酸素気化式供給装置セット | Ⅱ | 別表第２ 一般の能動な医療機器第２号 | （呼吸器用） | 呼吸器用の能動な医療機器（酸素療法用の高圧チャンバー及び吸入麻酔用の機器を含む） | 2-E-02 | - | -
- | 1251 | 70583000 | 液体酸素気化式供給装置 | Ⅱ | 別表第２ 一般の能動な医療機器第２号 | （呼吸器用） | 呼吸器用の能動な医療機器（酸素療法用の高圧チャンバー及び吸入麻酔用の機器を含む） | 2-E-02 | - | -
- | 1252 | 36742000 | 開放式保育器 | Ⅱ | 別表第２ 一般の非能動な非埋植医療機器第１号 | （麻酔・救急・集中治療用） | 麻酔、救急及び集中治療の用に供する非能動な非埋植医療機器 | 2-A-01 | - | -
- | 1253 | 17956000 | 定置型乳児用放射加温器 | Ⅱ | 別表第２ 放射線治療又は温熱治療の用に供する医療機器第３号 | （温熱治療等用能動） | 温熱治療又は低体温法の用に供する能動な医療機器 | 2-H-03 | - | -
- | 1254 | 36812000 | 乳児局所加温装置 | Ⅱ | 別表第２ 放射線治療又は温熱治療の用に供する医療機器第３号 | （温熱治療等用能動） | 温熱治療又は低体温法の用に供する能動な医療機器 | 2-H-03 | - | -
- | 1255 | 17434000 | 腹膜灌流用紫外線照射器 | Ⅱ | 別表第２ 一般の能動な医療機器第１号 | （体外循環等用） | 体外循環、点滴又は血液フェレーシスの用に供する能動な医療機器 | 2-E-01 | - | ○
- | 1256 | 13318000 | 局所灌流用熱交換器 | Ⅱ | 別表第２ 一般の能動な医療機器第１号 | （体外循環等用） | 体外循環、点滴又は血液フェレーシスの用に供する能動な医療機器 | 2-E-01 | - | ○
- | 1257 | 33627000 | 腹膜灌流液フィルタ | Ⅱ | 別表第２ 一般の非能動な非埋植医療機器第２号 | （注射・点滴・輸血・透析用） | 注射、点滴、輸血及び透析の用に供する非能動な非埋植医療機器 | 2-A-02 | - | ○
- | 1258 | 34863002 | 自己血回収装置 | Ⅱ | 別表第２ 一般の能動な医療機器第１号 | （体外循環等用） | 体外循環、点滴又は血液フェレーシスの用に供する能動な医療機器 | 2-E-01 | - | ○
- | 1259 | 70597000 | 単回使用自己血回収キット | Ⅱ | 別表第２ 一般の非能動な非埋植医療機器第２号 | （注射・点滴・輸血・透析用） | 注射、点滴、輸血及び透析の用に供する非能動な非埋植医療機器 | 2-A-02 | - | ○
- | 1260 | 35725000 | 歩行神経筋電気刺激装置 | Ⅱ | 別表第２ 一般の能動な医療機器第３号 | （刺激・抑制用） | 刺激又は抑制の用に供する能動な医療機器 | 2-E-03 | - | -
- | 1261 | 36006000 | 脊柱側弯症用神経筋電気刺激装置 | Ⅱ | 別表第２ 一般の能動な医療機器第３号 | （刺激・抑制用） | 刺激又は抑制の用に供する能動な医療機器 | 2-E-03 | - | -
- | 1262 | 70598000 | 汎用機能式筋肉電気刺激装置 | Ⅱ | 別表第２ 一般の能動な医療機器第３号 | （刺激・抑制用） | 刺激又は抑制の用に供する能動な医療機器 | 2-E-03 | - | -
- | 1263 | 36849000 | 呼吸回路ガスセンサ | Ⅱ | 別表第２ 一般の能動な医療機器第２号 | （呼吸器用） | 呼吸器用の能動な医療機器（酸素療法用の高圧チャンバー及び吸入麻酔用の機器を含む） | 2-E-02 | - | -
- | 1264 | 35147000 | 赤外線治療器 | Ⅱ | 別表第２ 放射線治療又は温熱治療の用に供する医療機器第３号 | （温熱治療等用能動） | 温熱治療又は低体温法の用に供する能動な医療機器 | 2-H-03 | - | -
- | 1265 | 35149000 | 紫外線治療器 | Ⅱ | 別表第２ 放射線治療又は温熱治療の用に供する医療機器第２号 | （非電離放射線利用能動） | 放射線治療又は温熱治療の用に供する非電離放射線を利用する能動な医療機器 | 2-H-02 | - | -
- | 1266 | 34476000 | 炭素弧光灯治療器 | Ⅱ | 別表第２ 放射線治療又は温熱治療の用に供する医療機器第２号 | （非電離放射線利用能動） | 放射線治療又は温熱治療の用に供する非電離放射線を利用する能動な医療機器 | 2-H-02 | - | -
- | 1267 | 35239000 | 新生児黄疸光線治療器 | Ⅱ | 別表第２ 放射線治療又は温熱治療の用に供する医療機器第２号 | （非電離放射線利用能動） | 放射線治療又は温熱治療の用に供する非電離放射線を利用する能動な医療機器 | 2-H-02 | - | -
- | 1268 | 34091000 | 季節性情動障害用光線療法装置 | Ⅱ | 別表第２ 放射線治療又は温熱治療の用に供する医療機器第２号 | （非電離放射線利用能動） | 放射線治療又は温熱治療の用に供する非電離放射線を利用する能動な医療機器 | 2-H-02 | - | -
- | 1269 | 70606000 | キセノン光線治療器 | Ⅱ | 別表第２ 放射線治療又は温熱治療の用に供する医療機器第３号 | （温熱治療等用能動） | 温熱治療又は低体温法の用に供する能動な医療機器 | 2-H-03 | - | -
- | 1270 | 35372000 | 低周波治療器 | Ⅱ | 別表第２ 一般の能動な医療機器第３号 | （刺激・抑制用） | 刺激又は抑制の用に供する能動な医療機器 | 2-E-03 | - | -
- | 1271 | 36737000 | 干渉電流型低周波治療器 | Ⅱ | 別表第２ 一般の能動な医療機器第３号 | （刺激・抑制用） | 刺激又は抑制の用に供する能動な医療機器 | 2-E-03 | - | -
- | 1272 | 34479000 | 低周波治療器導子 | Ⅱ | 別表第２ 一般の能動な医療機器第３号 | （刺激・抑制用） | 刺激又は抑制の用に供する能動な医療機器 | 2-E-03 | - | -
- | 1273 | 70607000 | 強さ期間測定低周波治療器 | Ⅱ | 別表第２ 一般の能動な医療機器第３号 | （刺激・抑制用） | 刺激又は抑制の用に供する能動な医療機器 | 2-E-03 | - | -
- | 1274 | 11245000 | マイクロ波治療器 | Ⅱ | 別表第２ 放射線治療又は温熱治療の用に供する医療機器第２号 | （非電離放射線利用能動） | 放射線治療又は温熱治療の用に供する非電離放射線を利用する能動な医療機器 | 2-H-02 | - | -
- | 1275 | 11246000 | 超短波治療器 | Ⅱ | 別表第２ 放射線治療又は温熱治療の用に供する医療機器第２号 | （非電離放射線利用能動） | 放射線治療又は温熱治療の用に供する非電離放射線を利用する能動な医療機器 | 2-H-02 | - | -
- | 1276 | 11248000 | 超音波治療器 | Ⅱ | 別表第２ 一般の能動な医療機器第３号 | （刺激・抑制用） | 刺激又は抑制の用に供する能動な医療機器 | 2-E-03 | - | -
- | 1277 | 18154000 | 超音波骨折治療器 | Ⅱ | 別表第２ 一般の能動な医療機器第３号 | （刺激・抑制用） | 刺激又は抑制の用に供する能動な医療機器 | 2-E-03 | - | -
- | 1278 | 36855000 | 天蓋加温装置 | Ⅱ | 別表第２ 放射線治療又は温熱治療の用に供する医療機器第３号 | （温熱治療等用能動） | 温熱治療又は低体温法の用に供する能動な医療機器 | 2-H-03 | - | -
- | 1279 | 36953000 | 天蓋加温装置コントロールユニット | Ⅱ | 別表第２ 放射線治療又は温熱治療の用に供する医療機器第３号 | （温熱治療等用能動） | 温熱治療又は低体温法の用に供する能動な医療機器 | 2-H-03 | - | -
- | 1280 | 37327000 | 天蓋加温装置システム | Ⅱ | 別表第２ 放射線治療又は温熱治療の用に供する医療機器第３号 | （温熱治療等用能動） | 温熱治療又は低体温法の用に供する能動な医療機器 | 2-H-03 | - | -
- | 1281 | 14450000 | 水治療法用圧注装置 | Ⅱ | 別表第２ 放射線治療又は温熱治療の用に供する医療機器第３号 | （温熱治療等用能動） | 温熱治療又は低体温法の用に供する能動な医療機器 | 2-H-03 | - | -
- | 1282 | 10182000 | 上肢向け温浴療法用装置 | Ⅱ | 別表第２ 放射線治療又は温熱治療の用に供する医療機器第３号 | （温熱治療等用能動） | 温熱治療又は低体温法の用に供する能動な医療機器 | 2-H-03 | - | -
- | 1283 | 12313000 | 下肢向け温浴療法用装置 | Ⅱ | 別表第２ 放射線治療又は温熱治療の用に供する医療機器第３号 | （温熱治療等用能動） | 温熱治療又は低体温法の用に供する能動な医療機器 | 2-H-03 | - | -
- | 1284 | 36557010 | 足向け温浴療法用装置 | Ⅱ | 別表第２ 放射線治療又は温熱治療の用に供する医療機器第３号 | （温熱治療等用能動） | 温熱治療又は低体温法の用に供する能動な医療機器 | 2-H-03 | - | -
- | 1285 | 36557020 | 全身向け温浴療法用装置 | Ⅱ | 別表第２ 放射線治療又は温熱治療の用に供する医療機器第３号 | （温熱治療等用能動） | 温熱治療又は低体温法の用に供する能動な医療機器 | 2-H-03 | - | -
- | 1286 | 36956010 | ウォーターパッド加温装置コントロールユニット | Ⅱ | 別表第２ 放射線治療又は温熱治療の用に供する医療機器第３号 | （温熱治療等用能動） | 温熱治療又は低体温法の用に供する能動な医療機器 | 2-H-03 | - | -
- | 1287 | 36956020 | ウォーターパッド特定加温装置コントロールユニット | Ⅱ | 別表第２ 放射線治療又は温熱治療の用に供する医療機器第３号 | （温熱治療等用能動） | 温熱治療又は低体温法の用に供する能動な医療機器 | 2-H-03 | - | -
- | 1288 | 37329000 | 乾式ホットパック装置 | Ⅱ | 別表第２ 放射線治療又は温熱治療の用に供する医療機器第３号 | （温熱治療等用能動） | 温熱治療又は低体温法の用に供する能動な医療機器 | 2-H-03 | - | -
- | 1289 | 37330010 | ウォーターパッド加温装置システム | Ⅱ | 別表第２ 放射線治療又は温熱治療の用に供する医療機器第３号 | （温熱治療等用能動） | 温熱治療又は低体温法の用に供する能動な医療機器 | 2-H-03 | - | -
- | 1290 | 37330020 | ウォーターパッド特定加温装置システム | Ⅱ | 別表第２ 放射線治療又は温熱治療の用に供する医療機器第３号 | （温熱治療等用能動） | 温熱治療又は低体温法の用に供する能動な医療機器 | 2-H-03 | - | -
- | 1291 | 35232000 | パラフィン浴装置 | Ⅱ | 別表第２ 放射線治療又は温熱治療の用に供する医療機器第３号 | （温熱治療等用能動） | 温熱治療又は低体温法の用に供する能動な医療機器 | 2-H-03 | - | -
- | 1292 | 36758000 | 冷却療法用器具及び装置 | Ⅱ | 別表第２ 放射線治療又は温熱治療の用に供する医療機器第３号 | （温熱治療等用能動） | 温熱治療又は低体温法の用に供する能動な医療機器 | 2-H-03 | - | -
- | 1293 | 17140000 | 低温無痛法ユニット | Ⅱ | 別表第２ 放射線治療又は温熱治療の用に供する医療機器第３号 | （温熱治療等用能動） | 温熱治療又は低体温法の用に供する能動な医療機器 | 2-H-03 | - | -
- | 1294 | 11989000 | 電気パッド加温装置 | Ⅱ | 別表第２ 放射線治療又は温熱治療の用に供する医療機器第３号 | （温熱治療等用能動） | 温熱治療又は低体温法の用に供する能動な医療機器 | 2-H-03 | - | -
- | 1295 | 33594000 | 会陰加温装置 | Ⅱ | 別表第２ 放射線治療又は温熱治療の用に供する医療機器第３号 | （温熱治療等用能動） | 温熱治療又は低体温法の用に供する能動な医療機器 | 2-H-03 | - | -
- | 1296 | 36854010 | ウォーターパッド加温装置 | Ⅱ | 別表第２ 放射線治療又は温熱治療の用に供する医療機器第３号 | （温熱治療等用能動） | 温熱治療又は低体温法の用に供する能動な医療機器 | 2-H-03 | - | -
- | 1297 | 36854020 | ウォーターパッド非特定加温装置 | Ⅱ | 別表第２ 放射線治療又は温熱治療の用に供する医療機器第３号 | （温熱治療等用能動） | 温熱治療又は低体温法の用に供する能動な医療機器 | 2-H-03 | - | -
- | 1298 | 36931000 | エアパッド加温装置 | Ⅱ | 別表第２ 放射線治療又は温熱治療の用に供する医療機器第３号 | （温熱治療等用能動） | 温熱治療又は低体温法の用に供する能動な医療機器 | 2-H-03 | - | -
- | 1299 | 36954010 | エアパッド加温装置コントロールユニット | Ⅱ | 別表第２ 放射線治療又は温熱治療の用に供する医療機器第３号 | （温熱治療等用能動） | 温熱治療又は低体温法の用に供する能動な医療機器 | 2-H-03 | - | -
- | 1300 | 36954020 | エアパッド特定加温装置コントロールユニット | Ⅱ | 別表第２ 放射線治療又は温熱治療の用に供する医療機器第３号 | （温熱治療等用能動） | 温熱治療又は低体温法の用に供する能動な医療機器 | 2-H-03 | - | -
- | 1301 | 36955000 | 電気パッド加温装置コントロールユニット | Ⅱ | 別表第２ 放射線治療又は温熱治療の用に供する医療機器第３号 | （温熱治療等用能動） | 温熱治療又は低体温法の用に供する能動な医療機器 | 2-H-03 | - | -
- | 1302 | 37044000 | 断熱パッド加温装置 | Ⅱ | 別表第２ 放射線治療又は温熱治療の用に供する医療機器第３号 | （温熱治療等用能動） | 温熱治療又は低体温法の用に供する能動な医療機器 | 2-H-03 | - | -
- | 1303 | 37328010 | エアパッド加温装置システム | Ⅱ | 別表第２ 放射線治療又は温熱治療の用に供する医療機器第３号 | （温熱治療等用能動） | 温熱治療又は低体温法の用に供する能動な医療機器 | 2-H-03 | - | -
- | 1304 | 37328020 | エアパッド特定加温装置システム | Ⅱ | 別表第２ 放射線治療又は温熱治療の用に供する医療機器第３号 | （温熱治療等用能動） | 温熱治療又は低体温法の用に供する能動な医療機器 | 2-H-03 | - | -
- | 1305 | 70608000 | 磁気加振式温熱治療器 | Ⅱ | 別表第２ 放射線治療又は温熱治療の用に供する医療機器第３号 | （温熱治療等用能動） | 温熱治療又は低体温法の用に供する能動な医療機器 | 2-H-03 | - | -
- | 1306 | 34488000 | ベッド型マッサージ器 | Ⅱ | 別表第２ 一般の能動な医療機器第１３号 | （マッサージ器等） | マッサージ器、電気治療器、磁気治療器その他の理学診療の用に供する能動な医療機器 | 2-E-13 | - | -
- | 1307 | 10969000 | 間欠型空気圧式マッサージ器 | Ⅱ | 別表第２ 一般の能動な医療機器第１３号 | （マッサージ器等） | マッサージ器、電気治療器、磁気治療器その他の理学診療の用に供する能動な医療機器 | 2-E-13 | - | -
- | 1308 | 16837000 | 逐次型空気圧式マッサージ器 | Ⅱ | 別表第２ 一般の能動な医療機器第１３号 | （マッサージ器等） | マッサージ器、電気治療器、磁気治療器その他の理学診療の用に供する能動な医療機器 | 2-E-13 | - | -
- | 1309 | 30877000 | 加圧型空気圧式マッサージ器 | Ⅱ | 別表第２ 一般の能動な医療機器第１３号 | （マッサージ器等） | マッサージ器、電気治療器、磁気治療器その他の理学診療の用に供する能動な医療機器 | 2-E-13 | - | -
- | 1310 | 34489000 | 振動ヘッド付空気圧式マッサージ器 | Ⅱ | 別表第２ 一般の能動な医療機器第１３号 | （マッサージ器等） | マッサージ器、電気治療器、磁気治療器その他の理学診療の用に供する能動な医療機器 | 2-E-13 | - | -
- | 1311 | 33999000 | プランジャ式関節マニピュレータ | Ⅱ | 別表第２ 一般の非能動な非埋植医療機器第３号 | （整形外科等用） | 整形外科又はリハビリテーションの用に供する非能動な非埋植医療機器 | 2-A-03 | - | -
- | 1312 | 35538000 | 物理療法用マッサージ器 | Ⅱ | 別表第２ 一般の能動な医療機器第１３号 | （マッサージ器等） | マッサージ器、電気治療器、磁気治療器その他の理学診療の用に供する能動な医療機器 | 2-E-13 | - | -
- | 1313 | 36229000 | 関節・脊椎マニピュレータ | Ⅱ | 別表第２ 一般の非能動な非埋植医療機器第３号 | （整形外科等用） | 整形外科又はリハビリテーションの用に供する非能動な非埋植医療機器 | 2-A-03 | - | -
- | 1314 | 36560000 | 振動ヘッド付電動式マッサージ器 | Ⅱ | 別表第２ 一般の能動な医療機器第１３号 | （マッサージ器等） | マッサージ器、電気治療器、磁気治療器その他の理学診療の用に供する能動な医療機器 | 2-E-13 | - | -
- | 1315 | 70609000 | 鼓膜按摩器 | Ⅱ | 別表第２ 一般の能動な医療機器第４号 | （外科用） | 外科の用に供する能動な医療機器 | 2-E-04 | - | -
- | 1316 | 70611000 | 能動型展伸・屈伸回転運動装置 | Ⅱ | 別表第２ 一般の能動な医療機器第８号 | （リハビリテーション用） | リハビリテーションの用に供する能動な医療機器 | 2-E-08 | - | -
- | 1317 | 14105002 | 能動型自動牽引装置 | Ⅱ | 別表第２ 一般の能動な医療機器第８号 | （リハビリテーション用） | リハビリテーションの用に供する能動な医療機器 | 2-E-08 | - | -
- | 1318 | 14106002 | 能動型自動間欠牽引装置 | Ⅱ | 別表第２ 一般の能動な医療機器第８号 | （リハビリテーション用） | リハビリテーションの用に供する能動な医療機器 | 2-E-08 | - | -
- | 1319 | 35519002 | 能動型簡易型牽引装置 | Ⅱ | 別表第２ 一般の能動な医療機器第８号 | （リハビリテーション用） | リハビリテーションの用に供する能動な医療機器 | 2-E-08 | - | -
- | 1320 | 17137002 | 能動型手用他動運動訓練装置 | Ⅱ | 別表第２ 一般の能動な医療機器第８号 | （リハビリテーション用） | リハビリテーションの用に供する能動な医療機器 | 2-E-08 | - | -
- | 1321 | 35977002 | 能動型下肢用他動運動訓練装置 | Ⅱ | 別表第２ 一般の能動な医療機器第８号 | （リハビリテーション用） | リハビリテーションの用に供する能動な医療機器 | 2-E-08 | - | -
- | 1322 | 35978002 | 能動型上肢用他動運動訓練装置 | Ⅱ | 別表第２ 一般の能動な医療機器第８号 | （リハビリテーション用） | リハビリテーションの用に供する能動な医療機器 | 2-E-08 | - | -
- | 1323 | 11634002 | 能動型呼吸運動訓練装置 | Ⅱ | 別表第２ 一般の能動な医療機器第８号 | （リハビリテーション用） | リハビリテーションの用に供する能動な医療機器 | 2-E-08 | - | -
- | 1324 | 35207002 | 単回使用毫鍼 | Ⅱ | 別表第２ 一般の非能動な非埋植医療機器第３号 | （整形外科等用） | 整形外科又はリハビリテーションの用に供する非能動な非埋植医療機器 | 2-A-03 | - | -
- | 1325 | 34175000 | 滅菌済み鍼 | Ⅱ | 別表第２ 一般の非能動な非埋植医療機器第３号 | （整形外科等用） | 整形外科又はリハビリテーションの用に供する非能動な非埋植医療機器 | 2-A-03 | - | -
- | 1326 | 70613002 | 接触鍼 | Ⅱ | 別表第２ 一般の能動な医療機器第３号 | （刺激・抑制用） | 刺激又は抑制の用に供する能動な医療機器 | 2-E-03 | - | -
- | 1327 | 13763000 | 鍼電極低周波治療器 | Ⅱ | 別表第２ 一般の能動な医療機器第３号 | （刺激・抑制用） | 刺激又は抑制の用に供する能動な医療機器 | 2-E-03 | - | -
- | 1328 | 31109000 | 治療点検索測定器 | Ⅱ | 別表第２ 一般の能動な医療機器第３号 | （刺激・抑制用） | 刺激又は抑制の用に供する能動な医療機器 | 2-E-03 | - | -
- | 1329 | 10014000 | 鍼用器具キット | Ⅱ | 別表第２ 一般の非能動な非埋植医療機器第３号 | （整形外科等用） | 整形外科又はリハビリテーションの用に供する非能動な非埋植医療機器 | 2-A-03 | - | -
- | 1330 | 11444000 | 電気ショック用電極 | Ⅱ | 別表第２ 一般の能動な医療機器第３号 | （刺激・抑制用） | 刺激又は抑制の用に供する能動な医療機器 | 2-E-03 | - | -
- | 1331 | 17912000 | 射精神経筋電気刺激装置 | Ⅱ | 別表第２ 一般の能動な医療機器第３号 | （刺激・抑制用） | 刺激又は抑制の用に供する能動な医療機器 | 2-E-03 | - | -
- | 1332 | 35995000 | 経皮末梢神経電気刺激用電極 | Ⅱ | 別表第２ 一般の能動な医療機器第３号 | （刺激・抑制用） | 刺激又は抑制の用に供する能動な医療機器 | 2-E-03 | - | -
- | 1333 | 70614000 | 電位治療器 | Ⅱ | 別表第２ 一般の能動な医療機器第３号 | （刺激・抑制用） | 刺激又は抑制の用に供する能動な医療機器 | 2-E-03 | - | -
- | 1334 | 35046000 | 軟組織電気刺激装置 | Ⅱ | 別表第２ 一般の能動な医療機器第３号 | （刺激・抑制用） | 刺激又は抑制の用に供する能動な医療機器 | 2-E-03 | - | -
- | 1335 | 35463000 | 電気骨折治療器 | Ⅱ | 別表第２ 一般の能動な医療機器第３号 | （刺激・抑制用） | 刺激又は抑制の用に供する能動な医療機器 | 2-E-03 | - | -
- | 1336 | 36772000 | 卵管疎通検査用通気器 | Ⅱ | 別表第２ 一般の能動な医療機器第４号 | （外科用） | 外科の用に供する能動な医療機器 | 2-E-04 | - | -
- | 1337 | 70616000 | 卵管疎通診断処置用器具 | Ⅱ | 別表第２ 一般の非能動な非埋植医療機器第６号 | （非能動器具） | 非能動な器具 | 2-A-06 | - | -
- | 1338 | 34875000 | 行動療法用電気刺激装置 | Ⅱ | 別表第２ 一般の能動な医療機器第３号 | （刺激・抑制用） | 刺激又は抑制の用に供する能動な医療機器 | 2-E-03 | - | -
- | 1339 | 37212000 | 手足治療ユニット | Ⅱ | 別表第２ 一般の能動な医療機器第１３号 | （マッサージ器等） | マッサージ器、電気治療器、磁気治療器その他の理学診療の用に供する能動な医療機器 | 2-E-13 | - | -
- | 1340 | 70618000 | 組合せ理学療法機器 | Ⅱ | 別表第２ 一般の能動な医療機器第１３号 | （マッサージ器等） | マッサージ器、電気治療器、磁気治療器その他の理学診療の用に供する能動な医療機器 | 2-E-13 | - | -
- | 1341 | 70619000 | 定電流治療器 | Ⅱ | 別表第２ 一般の能動な医療機器第３号 | （刺激・抑制用） | 刺激又は抑制の用に供する能動な医療機器 | 2-E-03 | - | -
- | 1342 | 70620000 | 低周波治療器・干渉電流型低周波治療器組合せ理学療法機器 | Ⅱ | 別表第２ 一般の能動な医療機器第３号 | （刺激・抑制用） | 刺激又は抑制の用に供する能動な医療機器 | 2-E-03 | - | -
- | 1343 | 70621000 | 低周波治療器・治療点検索測定器組合せ理学療法機器 | Ⅱ | 別表第２ 一般の能動な医療機器第３号 | （刺激・抑制用） | 刺激又は抑制の用に供する能動な医療機器 | 2-E-03 | - | -
- | 1344 | 70622000 | 低周波治療器・鍼電極低周波治療器・治療点検索測定器組合せ理学療法機器 | Ⅱ | 別表第２ 一般の能動な医療機器第３号 | （刺激・抑制用） | 刺激又は抑制の用に供する能動な医療機器 | 2-E-03 | - | -
- | 1345 | 70623000 | 低周波治療器・超音波治療器組合せ理学療法機器 | Ⅱ | 別表第２ 一般の能動な医療機器第３号 | （刺激・抑制用） | 刺激又は抑制の用に供する能動な医療機器 | 2-E-03 | - | -
- | 1346 | 70624000 | 低周波治療器・干渉電流型低周波治療器・超音波治療器組合せ理学療法機器 | Ⅱ | 別表第２ 一般の能動な医療機器第３号 | （刺激・抑制用） | 刺激又は抑制の用に供する能動な医療機器 | 2-E-03 | - | -
- | 1347 | 70625000 | 電位治療器・赤外線治療器組合せ理学療法機器 | Ⅱ | 別表第２ 一般の能動な医療機器第１３号 | （マッサージ器等） | マッサージ器、電気治療器、磁気治療器その他の理学診療の用に供する能動な医療機器 | 2-E-13 | - | -
- | 1348 | 70626000 | 紫外線治療器、赤外線治療器組合せ理学療法機器 | Ⅱ | 別表第２ 一般の能動な医療機器第１３号 | （マッサージ器等） | マッサージ器、電気治療器、磁気治療器その他の理学診療の用に供する能動な医療機器 | 2-E-13 | - | -
- | 1349 | 70627000 | 低周波治療器・乾式ホットパック装置組合せ理学療法機器 | Ⅱ | 別表第２ 一般の能動な医療機器第１３号 | （マッサージ器等） | マッサージ器、電気治療器、磁気治療器その他の理学診療の用に供する能動な医療機器 | 2-E-13 | - | -
- | 1350 | 70628000 | 低周波治療器・キセノン光線治療器組合せ理学療法機器 | Ⅱ | 別表第２ 一般の能動な医療機器第１３号 | （マッサージ器等） | マッサージ器、電気治療器、磁気治療器その他の理学診療の用に供する能動な医療機器 | 2-E-13 | - | -
- | 1351 | 70629000 | ウォーターパッド加温装置システム・エアパッド加温装置システム組合せ理学療法機器 | Ⅱ | 別表第２ 放射線治療又は温熱治療の用に供する医療機器第３号 | （温熱治療等用能動） | 温熱治療又は低体温法の用に供する能動な医療機器 | 2-H-03 | - | -
- | 1352 | 11500002 | 処置用対極板 | Ⅱ | 別表第２ 一般の能動な医療機器第４号 | （外科用） | 外科の用に供する能動な医療機器 | 2-E-04 | - | -
- | 1353 | 70647000 | 一般的電気手術器 | Ⅱ | 別表第２ 一般の能動な医療機器第４号 | （外科用） | 外科の用に供する能動な医療機器 | 2-E-04 | - | -
- | 1354 | 11179000 | 電動式植皮刀 | Ⅱ | 別表第２ 一般の能動な医療機器第４号 | （外科用） | 外科の用に供する能動な医療機器 | 2-E-04 | - | -
- | 1355 | 43928000 | トレパンシステムコントロールユニット | Ⅱ | 別表第２ 一般の能動な医療機器第５号 | （眼科用） | 眼科の用に供する能動な医療機器 | 2-E-05 | - | -
- | 1356 | 32724000 | ガス式トレパン | Ⅱ | 別表第２ 一般の能動な医療機器第４号 | （外科用） | 外科の用に供する能動な医療機器 | 2-E-04 | - | -
- | 1357 | 32820000 | 電池式トレパン | Ⅱ | 別表第２ 一般の能動な医療機器第４号 | （外科用） | 外科の用に供する能動な医療機器 | 2-E-04 | - | -
- | 1358 | 32821000 | 電動式トレパン | Ⅱ | 別表第２ 一般の能動な医療機器第４号 | （外科用） | 外科の用に供する能動な医療機器 | 2-E-04 | - | -
- | 1359 | 14148022 | 電動式角膜トレパン | Ⅱ | 別表第２ 一般の能動な医療機器第５号 | （眼科用） | 眼科の用に供する能動な医療機器 | 2-E-05 | - | -
- | 1360 | 14386000 | 硝子体切除ユニット | Ⅱ | 別表第２ 一般の能動な医療機器第５号 | （眼科用） | 眼科の用に供する能動な医療機器 | 2-E-05 | - | -
- | 1361 | 34125000 | 硝子体切除ユニットカッタハンドピース | Ⅱ | 別表第２ 一般の能動な医療機器第５号 | （眼科用） | 眼科の用に供する能動な医療機器 | 2-E-05 | - | -
- | 1362 | 70655000 | バイポーラ電極 | Ⅱ | 別表第２ 一般の能動な医療機器第４号 | （外科用） | 外科の用に供する能動な医療機器 | 2-E-04 | (3)-5 | -
| 1362 | 70655000 | バイポーラ電極 | Ⅱ | 別表第２ 一般の能動な医療機器第５号 | （眼科用） | 眼科の用に供する能動な医療機器 | 2-E-05 | (3)-5 | -
- | 1363 | 36077000 | 自動経皮椎間板切除システム | Ⅱ | 別表第２ 一般の能動な医療機器第４号 | （外科用） | 外科の用に供する能動な医療機器 | 2-E-04 | - | -
- | 1364 | 36136000 | 止血ナイフ | Ⅱ | 別表第２ 一般の能動な医療機器第４号 | （外科用） | 外科の用に供する能動な医療機器 | 2-E-04 | - | -
- | 1365 | 37485000 | 脱毛器用ピンセット電極 | Ⅱ | 別表第２ 一般の能動な医療機器第４号 | （外科用） | 外科の用に供する能動な医療機器 | 2-E-04 | - | -
- | 1366 | 38798000 | 再使用可能な脱毛器用針電極 | Ⅱ | 別表第２ 一般の能動な医療機器第４号 | （外科用） | 外科の用に供する能動な医療機器 | 2-E-04 | - | -
- | 1367 | 70662000 | 高周波処置用能動器具 | Ⅱ | 別表第２ 一般の能動な医療機器第４号 | （外科用） | 外科の用に供する能動な医療機器 | 2-E-04 | - | -
- | 1368 | 42454000 | 単回使用直腸前立腺肥大症用ハイパサーミア装置カテーテル | Ⅱ | 別表第２ 放射線治療又は温熱治療の用に供する医療機器第３号 | （温熱治療等用能動） | 温熱治療又は低体温法の用に供する能動な医療機器 | 2-H-03 | - | ○
- | 1369 | 36921000 | 再使用可能なマイクロ波尿道前立腺肥大症用ハイパサーミア装置カテーテル | Ⅱ | 別表第２ 放射線治療又は温熱治療の用に供する医療機器第３号 | （温熱治療等用能動） | 温熱治療又は低体温法の用に供する能動な医療機器 | 2-H-03 | - | ○
- | 1370 | 42455010 | 単回使用マイクロ波尿道前立腺肥大症用ハイパサーミア装置カテーテル | Ⅱ | 別表第２ 放射線治療又は温熱治療の用に供する医療機器第３号 | （温熱治療等用能動） | 温熱治療又は低体温法の用に供する能動な医療機器 | 2-H-03 | - | ○
- | 1371 | 42455020 | 単回使用高周波・ラジオ波尿道前立腺肥大症用ハイパサーミア装置カテーテル | Ⅱ | 別表第２ 放射線治療又は温熱治療の用に供する医療機器第３号 | （温熱治療等用能動） | 温熱治療又は低体温法の用に供する能動な医療機器 | 2-H-03 | - | ○
- | 1372 | 38723002 | 手術用ナビゲーションユニット | Ⅱ | 別表第２ 一般の能動な医療機器第４号 | （外科用） | 外科の用に供する能動な医療機器 | 2-E-04 | - | -
- | 1373 | 31875012 | 単回使用歯科用根管リーマ | Ⅱ | 別表第２ 専ら歯科の用に供する非能動な医療機器第１号 | （歯科用器具） | 歯科の用に供する非能動な器具 | 2-D-01 | - | -
- | 1374 | 31875022 | 電動式歯科用根管リーマ | Ⅱ | 別表第２ 専ら歯科の用に供する非能動な医療機器第１号 | （歯科用器具） | 歯科の用に供する非能動な器具 | 2-D-01 | - | -
- | 1375 | 31878012 | 単回使用歯科用ファイル | Ⅱ | 別表第２ 専ら歯科の用に供する非能動な医療機器第１号 | （歯科用器具） | 歯科の用に供する非能動な器具 | 2-D-01 | - | -
- | 1376 | 31878022 | 電動式歯科用ファイル | Ⅱ | 別表第２ 専ら歯科の用に供する非能動な医療機器第１号 | （歯科用器具） | 歯科の用に供する非能動な器具 | 2-D-01 | - | -
- | 1377 | 43311000 | 歯科用電動式ドリル | Ⅱ | 別表第２ 専ら歯科の用に供する非能動な医療機器第１号 | （歯科用器具） | 歯科の用に供する非能動な器具 | 2-D-01 | - | -
- | 1378 | 44015000 | 歯科用電動式ドリルシステム | Ⅱ | 別表第２ 一般の能動な医療機器第６号 | （歯科用） | 歯科の用に供する能動な医療機器 | 2-E-06 | - | -
- | 1379 | 70686000 | 歯科用根管口拡大ドリル | Ⅱ | 別表第２ 専ら歯科の用に供する非能動な医療機器第１号 | （歯科用器具） | 歯科の用に供する非能動な器具 | 2-D-01 | - | -
- | 1380 | 70688000 | 電動式歯科用螺旋状除去器 | Ⅱ | 別表第２ 専ら歯科の用に供する非能動な医療機器第１号 | （歯科用器具） | 歯科の用に供する非能動な器具 | 2-D-01 | - | -
- | 1381 | 70689000 | 歯科用空気回転駆動装置 | Ⅱ | 別表第２ 一般の能動な医療機器第６号 | （歯科用） | 歯科の用に供する能動な医療機器 | 2-E-06 | - | -
- | 1382 | 70690000 | 歯科用電気回転駆動装置 | Ⅱ | 別表第２ 一般の能動な医療機器第６号 | （歯科用） | 歯科の用に供する能動な医療機器 | 2-E-06 | - | -
- | 1383 | 70691000 | 歯科用噴射式切削器 | Ⅱ | 別表第２ 一般の能動な医療機器第６号 | （歯科用） | 歯科の用に供する能動な医療機器 | 2-E-06 | - | -
- | 1384 | 40958000 | 歯科用ガス圧式ハンドピース | Ⅱ | 別表第２ 一般の能動な医療機器第６号 | （歯科用） | 歯科の用に供する能動な医療機器 | 2-E-06 | - | -
- | 1385 | 38347000 | 歯科用電動式ハンドピース | Ⅱ | 別表第２ 一般の能動な医療機器第６号 | （歯科用） | 歯科の用に供する能動な医療機器 | 2-E-06 | - | -
- | 1386 | 70692000 | ストレート・ギアードアングルハンドピース | Ⅱ | 別表第２ 一般の能動な医療機器第６号 | （歯科用） | 歯科の用に供する能動な医療機器 | 2-E-06 | - | -
- | 1387 | 70694000 | 歯科診療用電気エンジン及びエンジン用器具 | Ⅱ | 別表第２ 一般の能動な医療機器第６号 | （歯科用） | 歯科の用に供する能動な医療機器 | 2-E-06 | - | -
- | 1388 | 41539000 | 電動式歯科用歯内ペーストキャリヤ | Ⅱ | 別表第２ 専ら歯科の用に供する非能動な医療機器第１号 | （歯科用器具） | 歯科の用に供する非能動な器具 | 2-D-01 | - | -
- | 1389 | 70695000 | 歯科多目的治療用モータ | Ⅱ | 別表第２ 一般の能動な医療機器第６号 | （歯科用） | 歯科の用に供する能動な医療機器 | 2-E-06 | - | -
- | 1390 | 13187000 | 電気式歯髄診断器 | Ⅱ | 別表第２ 一般の能動な医療機器第６号 | （歯科用） | 歯科の用に供する能動な医療機器 | 2-E-06 | - | -
- | 1391 | 16355000 | 歯科用根管長測定器 | Ⅱ | 別表第２ 一般の能動な医療機器第６号 | （歯科用） | 歯科の用に供する能動な医療機器 | 2-E-06 | - | -
- | 1392 | 70696000 | 歯科用咬合音測定器 | Ⅱ | 別表第２ 一般の能動な医療機器第６号 | （歯科用） | 歯科の用に供する能動な医療機器 | 2-E-06 | - | -
- | 1393 | 70697000 | 歯周ポケット測定器 | Ⅱ | 別表第２ 一般の能動な医療機器第６号 | （歯科用） | 歯科の用に供する能動な医療機器 | 2-E-06 | - | -
- | 1394 | 70698000 | 歯科用下顎運動測定器 | Ⅱ | 別表第２ 一般の能動な医療機器第６号 | （歯科用） | 歯科の用に供する能動な医療機器 | 2-E-06 | - | -
- | 1395 | 33995010 | 光学的歯石歯垢検出器 | Ⅱ | 別表第２ 一般の能動な医療機器第６号 | （歯科用） | 歯科の用に供する能動な医療機器 | 2-E-06 | - | -
- | 1396 | 33995020 | 光学式う蝕検出装置 | Ⅱ | 別表第２ 一般の能動な医療機器第６号 | （歯科用） | 歯科の用に供する能動な医療機器 | 2-E-06 | - | -
- | 1397 | 33995030 | 電気式う蝕検出装置 | Ⅱ | 別表第２ 一般の能動な医療機器第６号 | （歯科用） | 歯科の用に供する能動な医療機器 | 2-E-06 | - | -
- | 1398 | 70701000 | 歯牙動揺測定器 | Ⅱ | 別表第２ 一般の能動な医療機器第６号 | （歯科用） | 歯科の用に供する能動な医療機器 | 2-E-06 | - | -
- | 1399 | 70703000 | 歯科用イオン導入装置 | Ⅱ | 別表第２ 一般の能動な医療機器第６号 | （歯科用） | 歯科の用に供する能動な医療機器 | 2-E-06 | - | -
- | 1400 | 31885000 | 回転式歯周用スケーラ | Ⅱ | 別表第２ 一般の能動な医療機器第６号 | （歯科用） | 歯科の用に供する能動な医療機器 | 2-E-06 | - | -
- | 1401 | 36047000 | 超音波歯周用スケーラ | Ⅱ | 別表第２ 一般の能動な医療機器第６号 | （歯科用） | 歯科の用に供する能動な医療機器 | 2-E-06 | - | -
- | 1402 | 70704000 | 歯科用エアスケーラ | Ⅱ | 別表第２ 一般の能動な医療機器第６号 | （歯科用） | 歯科の用に供する能動な医療機器 | 2-E-06 | - | -
- | 1403 | 40529000 | 電動式歯科根管拡大装置 | Ⅱ | 別表第２ 専ら歯科の用に供する非能動な医療機器第１号 | （歯科用器具） | 歯科の用に供する非能動な器具 | 2-D-01 | - | -
- | 1404 | 43076000 | 超音波歯科根管拡大装置 | Ⅱ | 別表第２ 一般の能動な医療機器第６号 | （歯科用） | 歯科の用に供する能動な医療機器 | 2-E-06 | - | -
- | 1405 | 70705000 | 歯科用根管拡大装置 | Ⅱ | 別表第２ 一般の能動な医療機器第６号 | （歯科用） | 歯科の用に供する能動な医療機器 | 2-E-06 | - | -
- | 1406 | 70706000 | 歯科用両側性筋電気刺激装置 | Ⅱ | 別表第２ 一般の能動な医療機器第６号 | （歯科用） | 歯科の用に供する能動な医療機器 | 2-E-06 | - | -
- | 1407 | 70707012 | 電動式歯面清掃用装置 | Ⅱ | 別表第２ 一般の能動な医療機器第６号 | （歯科用） | 歯科の用に供する能動な医療機器 | 2-E-06 | - | -
- | 1408 | 70707022 | 能動型機器接続歯面清掃用器具 | Ⅱ | 別表第２ 一般の能動な医療機器第６号 | （歯科用） | 歯科の用に供する能動な医療機器 | 2-E-06 | - | -
- | 1409 | 70708000 | 歯科用歯面清掃補助材 | Ⅱ | 別表第２ 専ら歯科の用に供する非能動な医療機器第２号 | （歯科用材料） | 歯科用材料 | 2-D-02 | - | -
- | 1410 | 70710000 | 歯科用根管洗浄器 | Ⅱ | 別表第２ 一般の能動な医療機器第６号 | （歯科用） | 歯科の用に供する能動な医療機器 | 2-E-06 | - | -
- | 1411 | 70711000 | 歯科根管内洗浄吸引乾燥装置 | Ⅱ | 別表第２ 専ら歯科の用に供する非能動な医療機器第１号 | （歯科用器具） | 歯科の用に供する非能動な器具 | 2-D-01 | - | -
- | 1412 | 70712009 | 歯科根管材料電気加熱注入器 | Ⅱ | 別表第２ 一般の能動な医療機器第６号 | （歯科用） | 歯科の用に供する能動な医療機器 | 2-E-06 | - | -
- | 1413 | 70714002 | 能動型機器向け歯科根管内清掃器具 | Ⅱ | 別表第２ 専ら歯科の用に供する非能動な医療機器第１号 | （歯科用器具） | 歯科の用に供する非能動な器具 | 2-D-01 | - | -
- | 1414 | 70716000 | 電熱式根管プラガ | Ⅱ | 別表第２ 一般の能動な医療機器第６号 | （歯科用） | 歯科の用に供する能動な医療機器 | 2-E-06 | - | -
- | 1415 | 70717000 | 歯面漂白用活性化装置 | Ⅱ | 別表第２ 一般の能動な医療機器第６号 | （歯科用） | 歯科の用に供する能動な医療機器 | 2-E-06 | - | -
- | 1416 | 38597000 | チェアサイド型歯科用コンピュータ支援設計・製造ユニット | Ⅱ | 別表第２ 一般の能動な医療機器第６号 | （歯科用） | 歯科の用に供する能動な医療機器 | 2-E-06 | - | -
- | 1417 | 70719000 | 歯科用多目的超音波治療器 | Ⅱ | 別表第２ 一般の能動な医療機器第６号 | （歯科用） | 歯科の用に供する能動な医療機器 | 2-E-06 | - | -
- | 1418 | 34991010 | 歯科用ユニット | Ⅱ | 別表第２ 一般の能動な医療機器第６号 | （歯科用） | 歯科の用に供する能動な医療機器 | 2-E-06 | - | -
- | 1419 | 34991020 | 歯科用オプション追加型ユニット | Ⅱ | 別表第２ 一般の能動な医療機器第６号 | （歯科用） | 歯科の用に供する能動な医療機器 | 2-E-06 | - | -
- | 1420 | 70723000 | 歯科矯正用ユニット | Ⅱ | 別表第２ 一般の能動な医療機器第６号 | （歯科用） | 歯科の用に供する能動な医療機器 | 2-E-06 | - | -
- | 1421 | 70724000 | 歯科小児用ユニット | Ⅱ | 別表第２ 一般の能動な医療機器第６号 | （歯科用） | 歯科の用に供する能動な医療機器 | 2-E-06 | - | -
- | 1422 | 16692000 | 予防歯科用ユニット | Ⅱ | 別表第２ 一般の能動な医療機器第６号 | （歯科用） | 歯科の用に供する能動な医療機器 | 2-E-06 | - | -
- | 1423 | 70725000 | 可搬式歯科用ユニット | Ⅱ | 別表第２ 一般の能動な医療機器第６号 | （歯科用） | 歯科の用に供する能動な医療機器 | 2-E-06 | - | -
- | 1424 | 70726000 | 可搬式歯科用オプション追加型ユニット | Ⅱ | 別表第２ 一般の能動な医療機器第６号 | （歯科用） | 歯科の用に供する能動な医療機器 | 2-E-06 | - | -
- | 1425 | 34859000 | 歯科用吸引装置 | Ⅱ | 別表第２ 一般の能動な医療機器第６号 | （歯科用） | 歯科の用に供する能動な医療機器 | 2-E-06 | - | -
- | 1426 | 70727000 | 歯科用吸引装置ポンプ | Ⅱ | 別表第２ 一般の能動な医療機器第６号 | （歯科用） | 歯科の用に供する能動な医療機器 | 2-E-06 | - | -
- | 1427 | 70728000 | 歯科水ライン用フィルタ | Ⅱ | 別表第２ 専ら歯科の用に供する非能動な医療機器第１号 | （歯科用器具） | 歯科の用に供する非能動な器具 | 2-D-01 | - | -
- | 1428 | 16204000 | 歯列矯正用ワイヤ | Ⅱ | 別表第２ 専ら歯科の用に供する非能動な医療機器第１号 | （歯科用器具） | 歯科の用に供する非能動な器具 | 2-D-01 | - | -
- | 1429 | 31759000 | 歯列矯正用チューブ | Ⅱ | 別表第２ 専ら歯科の用に供する非能動な医療機器第１号 | （歯科用器具） | 歯科の用に供する非能動な器具 | 2-D-01 | - | -
- | 1430 | 31797000 | 歯列矯正用スプリング | Ⅱ | 別表第２ 専ら歯科の用に供する非能動な医療機器第１号 | （歯科用器具） | 歯科の用に供する非能動な器具 | 2-D-01 | - | -
- | 1431 | 37601000 | 歯列矯正用磁石 | Ⅱ | 別表第２ 専ら歯科の用に供する非能動な医療機器第１号 | （歯科用器具） | 歯科の用に供する非能動な器具 | 2-D-01 | - | -
- | 1432 | 38734000 | 歯列矯正用帯環 | Ⅱ | 別表第２ 専ら歯科の用に供する非能動な医療機器第１号 | （歯科用器具） | 歯科の用に供する非能動な器具 | 2-D-01 | - | -
- | 1433 | 38741000 | 歯列矯正用ロック | Ⅱ | 別表第２ 専ら歯科の用に供する非能動な医療機器第１号 | （歯科用器具） | 歯科の用に供する非能動な器具 | 2-D-01 | - | -
- | 1434 | 41059000 | 歯列矯正用アタッチメント | Ⅱ | 別表第２ 専ら歯科の用に供する非能動な医療機器第１号 | （歯科用器具） | 歯科の用に供する非能動な器具 | 2-D-01 | - | -
- | 1435 | 41068000 | 歯列矯正用クラスプ | Ⅱ | 別表第２ 専ら歯科の用に供する非能動な医療機器第１号 | （歯科用器具） | 歯科の用に供する非能動な器具 | 2-D-01 | - | -
- | 1436 | 41397000 | 歯列矯正用弧線 | Ⅱ | 別表第２ 専ら歯科の用に供する非能動な医療機器第１号 | （歯科用器具） | 歯科の用に供する非能動な器具 | 2-D-01 | - | -
- | 1437 | 70729000 | 歯科矯正用材料キット | Ⅱ | 別表第２ 専ら歯科の用に供する非能動な医療機器第２号 | （歯科用材料） | 歯科用材料 | 2-D-02 | (4)-1 | -
| 1437 | 70729000 | 歯科矯正用材料キット | Ⅱ | 別表第２ 専ら歯科の用に供する非能動な医療機器第１号 | （歯科用器具） | 歯科の用に供する非能動な器具 | 2-D-01 | (4)-1 | -
- | 1438 | 33592000 | 歯列矯正用歯牙維持装置 | Ⅱ | 別表第２ 専ら歯科の用に供する非能動な医療機器第１号 | （歯科用器具） | 歯科の用に供する非能動な器具 | 2-D-01 | - | -
- | 1439 | 70730000 | 歯科矯正用レジン材料 | Ⅱ | 別表第２ 専ら歯科の用に供する非能動な医療機器第２号 | （歯科用材料） | 歯科用材料 | 2-D-02 | (4)-1 | -
| 1439 | 70730000 | 歯科矯正用レジン材料 | Ⅱ | 別表第２ 専ら歯科の用に供する非能動な医療機器第１号 | （歯科用器具） | 歯科の用に供する非能動な器具 | 2-D-01 | (4)-1 | -
- | 1440 | 38733000 | 歯列矯正用エラスチック器材 | Ⅱ | 別表第２ 専ら歯科の用に供する非能動な医療機器第１号 | （歯科用器具） | 歯科の用に供する非能動な器具 | 2-D-01 | - | -
- | 1441 | 70731000 | 歯科矯正装置用弾性材料 | Ⅱ | 別表第２ 専ら歯科の用に供する非能動な医療機器第２号 | （歯科用材料） | 歯科用材料 | 2-D-02 | (4)-1 | -
| 1441 | 70731000 | 歯科矯正装置用弾性材料 | Ⅱ | 別表第２ 専ら歯科の用に供する非能動な医療機器第１号 | （歯科用器具） | 歯科の用に供する非能動な器具 | 2-D-01 | (4)-1 | -
- | 1442 | 40468000 | 歯列矯正用顔弓 | Ⅱ | 別表第２ 専ら歯科の用に供する非能動な医療機器第１号 | （歯科用器具） | 歯科の用に供する非能動な器具 | 2-D-01 | - | -
- | 1443 | 41677000 | 歯列矯正用結さつ材 | Ⅱ | 別表第２ 専ら歯科の用に供する非能動な医療機器第１号 | （歯科用器具） | 歯科の用に供する非能動な器具 | 2-D-01 | - | -
- | 1444 | 70732000 | 歯列矯正用咬合誘導装置 | Ⅱ | 別表第２ 専ら歯科の用に供する非能動な医療機器第１号 | （歯科用器具） | 歯科の用に供する非能動な器具 | 2-D-01 | - | -
- | 1445 | 70737000 | 歯科用リップバンパ | Ⅱ | 別表第２ 専ら歯科の用に供する非能動な医療機器第１号 | （歯科用器具） | 歯科の用に供する非能動な器具 | 2-D-01 | - | -
- | 1446 | 70738000 | 歯科矯正用長期粘膜保護材 | Ⅱ | 別表第２ 専ら歯科の用に供する非能動な医療機器第２号 | （歯科用材料） | 歯科用材料 | 2-D-02 | (4)-1 | -
| 1446 | 70738000 | 歯科矯正用長期粘膜保護材 | Ⅱ | 別表第２ 専ら歯科の用に供する非能動な医療機器第１号 | （歯科用器具） | 歯科の用に供する非能動な器具 | 2-D-01 | (4)-1 | -
- | 1447 | 70761000 | 歯科用メッキ装置キット | Ⅱ | 別表第２ 一般の能動な医療機器第６号 | （歯科用） | 歯科の用に供する能動な医療機器 | 2-E-06 | - | -
- | 1448 | 70762000 | 歯科用貴金属箔 | Ⅱ | 別表第２ 専ら歯科の用に供する非能動な医療機器第２号 | （歯科用材料） | 歯科用材料 | 2-D-02 | - | -
- | 1449 | 11159000 | 歯科用直接金充填材 | Ⅱ | 別表第２ 専ら歯科の用に供する非能動な医療機器第２号 | （歯科用材料） | 歯科用材料 | 2-D-02 | - | -
- | 1450 | 70763000 | 歯科用金地金 | Ⅱ | 別表第２ 専ら歯科の用に供する非能動な医療機器第２号 | （歯科用材料） | 歯科用材料 | 2-D-02 | - | -
- | 1451 | 70764000 | 歯科用銀地金 | Ⅱ | 別表第２ 専ら歯科の用に供する非能動な医療機器第２号 | （歯科用材料） | 歯科用材料 | 2-D-02 | - | -
- | 1452 | 70765000 | 歯科用白金地金 | Ⅱ | 別表第２ 専ら歯科の用に供する非能動な医療機器第２号 | （歯科用材料） | 歯科用材料 | 2-D-02 | - | -
- | 1453 | 70766000 | 歯科用パラジウム地金 | Ⅱ | 別表第２ 専ら歯科の用に供する非能動な医療機器第２号 | （歯科用材料） | 歯科用材料 | 2-D-02 | - | -
- | 1454 | 70767000 | 歯科鋳造用金合金 | Ⅱ | 別表第２ 専ら歯科の用に供する非能動な医療機器第２号 | （歯科用材料） | 歯科用材料 | 2-D-02 | - | -
- | 1455 | 70768000 | 歯科鋳造用低カラット金合金 | Ⅱ | 別表第２ 専ら歯科の用に供する非能動な医療機器第２号 | （歯科用材料） | 歯科用材料 | 2-D-02 | - | -
- | 1456 | 70769000 | 歯科鋳造用14カラット金合金 | Ⅱ | 別表第２ 専ら歯科の用に供する非能動な医療機器第２号 | （歯科用材料） | 歯科用材料 | 2-D-02 | - | -
- | 1457 | 70770000 | 歯科メタルセラミック修復用貴金属材料 | Ⅱ | 別表第２ 専ら歯科の用に供する非能動な医療機器第２号 | （歯科用材料） | 歯科用材料 | 2-D-02 | - | -
- | 1458 | 70771000 | 歯科非鋳造用金合金 | Ⅱ | 別表第２ 専ら歯科の用に供する非能動な医療機器第２号 | （歯科用材料） | 歯科用材料 | 2-D-02 | - | -
- | 1459 | 70772000 | 歯科非鋳造用低カラット金合金 | Ⅱ | 別表第２ 専ら歯科の用に供する非能動な医療機器第２号 | （歯科用材料） | 歯科用材料 | 2-D-02 | - | -
- | 1460 | 70773000 | 歯科用金ろう | Ⅱ | 別表第２ 専ら歯科の用に供する非能動な医療機器第２号 | （歯科用材料） | 歯科用材料 | 2-D-02 | - | -
- | 1461 | 70774000 | 歯科鋳造用金銀パラジウム合金 | Ⅱ | 別表第２ 専ら歯科の用に供する非能動な医療機器第２号 | （歯科用材料） | 歯科用材料 | 2-D-02 | - | -
- | 1462 | 70775000 | 歯科非鋳造用金銀パラジウム合金 | Ⅱ | 別表第２ 専ら歯科の用に供する非能動な医療機器第２号 | （歯科用材料） | 歯科用材料 | 2-D-02 | - | -
- | 1463 | 70776000 | 歯科用金銀パラジウム合金ろう | Ⅱ | 別表第２ 専ら歯科の用に供する非能動な医療機器第２号 | （歯科用材料） | 歯科用材料 | 2-D-02 | - | -
- | 1464 | 70777000 | 歯科鋳造用銀合金第１種 | Ⅱ | 別表第２ 専ら歯科の用に供する非能動な医療機器第２号 | （歯科用材料） | 歯科用材料 | 2-D-02 | - | -
- | 1465 | 70778000 | 歯科鋳造用銀合金第２種 | Ⅱ | 別表第２ 専ら歯科の用に供する非能動な医療機器第２号 | （歯科用材料） | 歯科用材料 | 2-D-02 | - | -
- | 1466 | 70779000 | 歯科用銀ろう | Ⅱ | 別表第２ 専ら歯科の用に供する非能動な医療機器第２号 | （歯科用材料） | 歯科用材料 | 2-D-02 | - | -
- | 1467 | 70780000 | 歯科鋳造用14カラット金合金向けプラスメタル | Ⅱ | 別表第２ 専ら歯科の用に供する非能動な医療機器第２号 | （歯科用材料） | 歯科用材料 | 2-D-02 | - | -
- | 1468 | 70781000 | 歯科鋳造用金合金向けプラスメタル | Ⅱ | 別表第２ 専ら歯科の用に供する非能動な医療機器第２号 | （歯科用材料） | 歯科用材料 | 2-D-02 | - | -
- | 1469 | 70782000 | 歯科用銀パラジウム合金ろう | Ⅱ | 別表第２ 専ら歯科の用に供する非能動な医療機器第２号 | （歯科用材料） | 歯科用材料 | 2-D-02 | - | -
- | 1470 | 70783000 | 歯科鋳造用ニッケル・クロム合金 | Ⅱ | 別表第２ 専ら歯科の用に供する非能動な医療機器第２号 | （歯科用材料） | 歯科用材料 | 2-D-02 | - | -
- | 1471 | 70784000 | 歯科用ニッケル・クロム合金線 | Ⅱ | 別表第２ 専ら歯科の用に供する非能動な医療機器第２号 | （歯科用材料） | 歯科用材料 | 2-D-02 | - | -
- | 1472 | 70785000 | 歯科用ニッケル・クロム合金板 | Ⅱ | 別表第２ 専ら歯科の用に供する非能動な医療機器第２号 | （歯科用材料） | 歯科用材料 | 2-D-02 | - | -
- | 1473 | 70786000 | 歯科非鋳造用ニッケル・クロム合金 | Ⅱ | 別表第２ 専ら歯科の用に供する非能動な医療機器第２号 | （歯科用材料） | 歯科用材料 | 2-D-02 | - | -
- | 1474 | 70787000 | 歯科用ニッケル・クロム系合金ろう | Ⅱ | 別表第２ 専ら歯科の用に供する非能動な医療機器第２号 | （歯科用材料） | 歯科用材料 | 2-D-02 | - | -
- | 1475 | 70788000 | 歯科鋳造用コバルト・クロム合金 | Ⅱ | 別表第２ 専ら歯科の用に供する非能動な医療機器第２号 | （歯科用材料） | 歯科用材料 | 2-D-02 | - | -
- | 1476 | 70789000 | 歯科用コバルト・クロム合金線 | Ⅱ | 別表第２ 専ら歯科の用に供する非能動な医療機器第２号 | （歯科用材料） | 歯科用材料 | 2-D-02 | - | -
- | 1477 | 70790000 | 歯科非鋳造用コバルト・クロム合金 | Ⅱ | 別表第２ 専ら歯科の用に供する非能動な医療機器第２号 | （歯科用材料） | 歯科用材料 | 2-D-02 | - | -
- | 1478 | 70791000 | 歯科用コバルト・クロム系合金ろう | Ⅱ | 別表第２ 専ら歯科の用に供する非能動な医療機器第２号 | （歯科用材料） | 歯科用材料 | 2-D-02 | - | -
- | 1479 | 70792000 | 歯科用ステンレス鋼線 | Ⅱ | 別表第２ 専ら歯科の用に供する非能動な医療機器第２号 | （歯科用材料） | 歯科用材料 | 2-D-02 | - | -
- | 1480 | 70793000 | 歯科用ステンレス合金 | Ⅱ | 別表第２ 専ら歯科の用に供する非能動な医療機器第２号 | （歯科用材料） | 歯科用材料 | 2-D-02 | - | -
- | 1481 | 70794000 | 歯科鋳造用チタン合金 | Ⅱ | 別表第２ 専ら歯科の用に供する非能動な医療機器第２号 | （歯科用材料） | 歯科用材料 | 2-D-02 | - | -
- | 1482 | 70795000 | 歯科非鋳造用チタン合金 | Ⅱ | 別表第２ 専ら歯科の用に供する非能動な医療機器第２号 | （歯科用材料） | 歯科用材料 | 2-D-02 | - | -
- | 1483 | 34836000 | 歯科アマルガム用合金 | Ⅱ | 別表第２ 専ら歯科の用に供する非能動な医療機器第２号 | （歯科用材料） | 歯科用材料 | 2-D-02 | - | -
- | 1484 | 35767000 | 歯科用水銀 | Ⅱ | 別表第２ 専ら歯科の用に供する非能動な医療機器第２号 | （歯科用材料） | 歯科用材料 | 2-D-02 | - | -
- | 1485 | 38762000 | 歯科用ガリウム合金充填材 | Ⅱ | 別表第２ 専ら歯科の用に供する非能動な医療機器第２号 | （歯科用材料） | 歯科用材料 | 2-D-02 | - | -
- | 1486 | 70796000 | 歯科メタルセラミック修復用金属材料 | Ⅱ | 別表第２ 専ら歯科の用に供する非能動な医療機器第２号 | （歯科用材料） | 歯科用材料 | 2-D-02 | - | -
- | 1487 | 70797000 | 歯科非鋳造用合金 | Ⅱ | 別表第２ 専ら歯科の用に供する非能動な医療機器第２号 | （歯科用材料） | 歯科用材料 | 2-D-02 | - | -
- | 1488 | 70798000 | 歯科鋳造用合金 | Ⅱ | 別表第２ 専ら歯科の用に供する非能動な医療機器第２号 | （歯科用材料） | 歯科用材料 | 2-D-02 | - | -
- | 1489 | 70799000 | 歯科用合金ろう | Ⅱ | 別表第２ 専ら歯科の用に供する非能動な医療機器第２号 | （歯科用材料） | 歯科用材料 | 2-D-02 | - | -
- | 1490 | 38779000 | 歯科用ろう付材料 | Ⅱ | 別表第２ 専ら歯科の用に供する非能動な医療機器第２号 | （歯科用材料） | 歯科用材料 | 2-D-02 | - | -
- | 1491 | 38644000 | 陶歯 | Ⅱ | 別表第２ 専ら歯科の用に供する非能動な医療機器第２号 | （歯科用材料） | 歯科用材料 | 2-D-02 | - | -
- | 1492 | 70801000 | 歯科用陶材 | Ⅱ | 別表第２ 専ら歯科の用に供する非能動な医療機器第２号 | （歯科用材料） | 歯科用材料 | 2-D-02 | - | -
- | 1493 | 70802000 | 歯科メタルセラミック修復用陶材 | Ⅱ | 別表第２ 専ら歯科の用に供する非能動な医療機器第２号 | （歯科用材料） | 歯科用材料 | 2-D-02 | - | -
- | 1494 | 70803000 | 歯科鋳造用セラミックス | Ⅱ | 別表第２ 専ら歯科の用に供する非能動な医療機器第２号 | （歯科用材料） | 歯科用材料 | 2-D-02 | - | -
- | 1495 | 70804000 | 歯科射出成型用セラミックス | Ⅱ | 別表第２ 専ら歯科の用に供する非能動な医療機器第２号 | （歯科用材料） | 歯科用材料 | 2-D-02 | - | -
- | 1496 | 70805000 | 歯科切削加工用セラミックス | Ⅱ | 別表第２ 専ら歯科の用に供する非能動な医療機器第２号 | （歯科用材料） | 歯科用材料 | 2-D-02 | - | -
- | 1497 | 70806010 | 歯科用セラミックスキット | Ⅱ | 別表第２ 専ら歯科の用に供する非能動な医療機器第２号 | （歯科用材料） | 歯科用材料 | 2-D-02 | - | -
- | 1498 | 70806020 | 歯科加圧成形用セラミックス | Ⅱ | 別表第２ 専ら歯科の用に供する非能動な医療機器第２号 | （歯科用材料） | 歯科用材料 | 2-D-02 | - | -
- | 1499 | 70807000 | アクリル系レジン歯 | Ⅱ | 別表第２ 専ら歯科の用に供する非能動な医療機器第２号 | （歯科用材料） | 歯科用材料 | 2-D-02 | - | -
- | 1500 | 70808000 | 硬質レジン歯 | Ⅱ | 別表第２ 専ら歯科の用に供する非能動な医療機器第２号 | （歯科用材料） | 歯科用材料 | 2-D-02 | - | -
- | 1501 | 34976000 | 歯科用暫間被覆冠成形品 | Ⅱ | 別表第２ 専ら歯科の用に供する非能動な医療機器第２号 | （歯科用材料） | 歯科用材料 | 2-D-02 | - | -
- | 1502 | 70809000 | 熱可塑性レジン歯 | Ⅱ | 別表第２ 専ら歯科の用に供する非能動な医療機器第２号 | （歯科用材料） | 歯科用材料 | 2-D-02 | - | -
- | 1503 | 70810010 | メタルブレード臼歯 | Ⅱ | 別表第２ 専ら歯科の用に供する非能動な医療機器第２号 | （歯科用材料） | 歯科用材料 | 2-D-02 | - | -
- | 1504 | 70810020 | 分割型レジン臼歯 | Ⅱ | 別表第２ 専ら歯科の用に供する非能動な医療機器第２号 | （歯科用材料） | 歯科用材料 | 2-D-02 | - | -
- | 1505 | 70811010 | アクリル系歯冠用レジン | Ⅱ | 別表第２ 専ら歯科の用に供する非能動な医療機器第２号 | （歯科用材料） | 歯科用材料 | 2-D-02 | - | -
- | 1506 | 70811020 | 歯冠用硬質レジン | Ⅱ | 別表第２ 専ら歯科の用に供する非能動な医療機器第２号 | （歯科用材料） | 歯科用材料 | 2-D-02 | - | -
- | 1507 | 31783000 | 歯科用高分子製暫間クラウン及びブリッジ | Ⅱ | 別表第２ 専ら歯科の用に供する非能動な医療機器第２号 | （歯科用材料） | 歯科用材料 | 2-D-02 | - | -
- | 1508 | 70811030 | 歯冠用熱可塑性レジン | Ⅱ | 別表第２ 専ら歯科の用に供する非能動な医療機器第２号 | （歯科用材料） | 歯科用材料 | 2-D-02 | - | -
- | 1509 | 16464000 | 歯科用人工咬頭 | Ⅱ | 別表第２ 専ら歯科の用に供する非能動な医療機器第２号 | （歯科用材料） | 歯科用材料 | 2-D-02 | - | -
- | 1510 | 70812000 | 歯冠用硬質レジン関連器材 | Ⅱ | 別表第２ 専ら歯科の用に供する非能動な医療機器第２号 | （歯科用材料） | 歯科用材料 | 2-D-02 | - | -
- | 1511 | 70813000 | 歯冠用硬質レジンキット | Ⅱ | 別表第２ 専ら歯科の用に供する非能動な医療機器第２号 | （歯科用材料） | 歯科用材料 | 2-D-02 | - | -
- | 1512 | 70814000 | 高分子系歯冠用着色材料 | Ⅱ | 別表第２ 専ら歯科の用に供する非能動な医療機器第２号 | （歯科用材料） | 歯科用材料 | 2-D-02 | - | -
- | 1513 | 70815000 | 歯科セラミックス用接着材料 | Ⅱ | 別表第２ 専ら歯科の用に供する非能動な医療機器第２号 | （歯科用材料） | 歯科用材料 | 2-D-02 | - | -
- | 1514 | 70816000 | 歯科レジン用接着材料 | Ⅱ | 別表第２ 専ら歯科の用に供する非能動な医療機器第２号 | （歯科用材料） | 歯科用材料 | 2-D-02 | - | -
- | 1515 | 70817000 | 歯牙固定用補強材 | Ⅱ | 別表第２ 専ら歯科の用に供する非能動な医療機器第２号 | （歯科用材料） | 歯科用材料 | 2-D-02 | - | -
- | 1516 | 70818000 | 歯冠修復物補修用キット | Ⅱ | 別表第２ 専ら歯科の用に供する非能動な医療機器第２号 | （歯科用材料） | 歯科用材料 | 2-D-02 | - | -
- | 1517 | 70819000 | 歯科インプラント用上部構造材 | Ⅱ | 別表第２ 専ら歯科の用に供する非能動な医療機器第２号 | （歯科用材料） | 歯科用材料 | 2-D-02 | (4)-1 | -
| 1517 | 70819000 | 歯科インプラント用上部構造材 | Ⅱ | 別表第２ 専ら歯科の用に供する非能動な医療機器第１号 | （歯科用器具） | 歯科の用に供する非能動な器具 | 2-D-01 | (4)-1 | -
- | 1518 | 70820000 | 歯科用インレーキット | Ⅱ | 別表第２ 専ら歯科の用に供する非能動な医療機器第２号 | （歯科用材料） | 歯科用材料 | 2-D-02 | - | -
- | 1519 | 70821000 | 歯科切削加工用レジン材料 | Ⅱ | 別表第２ 専ら歯科の用に供する非能動な医療機器第２号 | （歯科用材料） | 歯科用材料 | 2-D-02 | - | -
- | 1520 | 70822000 | 歯科用被覆冠成形品 | Ⅱ | 別表第２ 専ら歯科の用に供する非能動な医療機器第２号 | （歯科用材料） | 歯科用材料 | 2-D-02 | - | -
- | 1521 | 70823000 | 歯科セラミックス用着色材料 | Ⅱ | 別表第２ 専ら歯科の用に供する非能動な医療機器第２号 | （歯科用材料） | 歯科用材料 | 2-D-02 | - | -
- | 1522 | 70824000 | 義歯床用アクリル系レジン | Ⅱ | 別表第２ 専ら歯科の用に供する非能動な医療機器第２号 | （歯科用材料） | 歯科用材料 | 2-D-02 | - | -
- | 1523 | 70825000 | 義歯床用熱可塑性レジン | Ⅱ | 別表第２ 専ら歯科の用に供する非能動な医療機器第２号 | （歯科用材料） | 歯科用材料 | 2-D-02 | - | -
- | 1524 | 34769000 | 義歯床用短期弾性裏装材 | Ⅱ | 別表第２ 専ら歯科の用に供する非能動な医療機器第２号 | （歯科用材料） | 歯科用材料 | 2-D-02 | - | -
- | 1525 | 34770000 | 義歯床用長期弾性裏装材 | Ⅱ | 別表第２ 専ら歯科の用に供する非能動な医療機器第２号 | （歯科用材料） | 歯科用材料 | 2-D-02 | - | -
- | 1526 | 70826000 | 歯科レジン系補綴物表面滑沢硬化材 | Ⅱ | 別表第２ 専ら歯科の用に供する非能動な医療機器第２号 | （歯科用材料） | 歯科用材料 | 2-D-02 | - | -
- | 1527 | 17610000 | 義歯床用軟質裏装材 | Ⅱ | 別表第２ 専ら歯科の用に供する非能動な医療機器第２号 | （歯科用材料） | 歯科用材料 | 2-D-02 | - | -
- | 1528 | 70827000 | 義歯床用レジン関連材料 | Ⅱ | 別表第２ 専ら歯科の用に供する非能動な医療機器第２号 | （歯科用材料） | 歯科用材料 | 2-D-02 | - | -
- | 1529 | 70828000 | 暫間義歯床用レジン | Ⅱ | 別表第２ 専ら歯科の用に供する非能動な医療機器第２号 | （歯科用材料） | 歯科用材料 | 2-D-02 | - | -
- | 1530 | 70829000 | 義歯床用裏装材キット | Ⅱ | 別表第２ 専ら歯科の用に供する非能動な医療機器第２号 | （歯科用材料） | 歯科用材料 | 2-D-02 | - | -
- | 1531 | 70830000 | 義歯床用軟性レジン | Ⅱ | 別表第２ 専ら歯科の用に供する非能動な医療機器第２号 | （歯科用材料） | 歯科用材料 | 2-D-02 | - | -
- | 1532 | 11171000 | 義歯補修キット | Ⅱ | 別表第２ 専ら歯科の用に供する非能動な医療機器第２号 | （歯科用材料） | 歯科用材料 | 2-D-02 | - | -
- | 1533 | 17609000 | 義歯床用硬質裏装材 | Ⅱ | 別表第２ 専ら歯科の用に供する非能動な医療機器第２号 | （歯科用材料） | 歯科用材料 | 2-D-02 | - | -
- | 1534 | 70831000 | 義歯床補修用レジン | Ⅱ | 別表第２ 専ら歯科の用に供する非能動な医療機器第２号 | （歯科用材料） | 歯科用材料 | 2-D-02 | - | -
- | 1535 | 70834000 | 義歯床用接着材料 | Ⅱ | 別表第２ 専ら歯科の用に供する非能動な医療機器第２号 | （歯科用材料） | 歯科用材料 | 2-D-02 | - | -
- | 1536 | 16710002 | 歯科用りん酸亜鉛セメント | Ⅱ | 別表第２ 専ら歯科の用に供する非能動な医療機器第２号 | （歯科用材料） | 歯科用材料 | 2-D-02 | - | -
- | 1537 | 16708000 | 歯科用けいりん酸セメント | Ⅱ | 別表第２ 専ら歯科の用に供する非能動な医療機器第２号 | （歯科用材料） | 歯科用材料 | 2-D-02 | - | -
- | 1538 | 16705002 | 歯科用ポリカルボキシレートセメント | Ⅱ | 別表第２ 専ら歯科の用に供する非能動な医療機器第２号 | （歯科用材料） | 歯科用材料 | 2-D-02 | - | -
- | 1539 | 70836002 | 歯科接着用レジンセメント | Ⅱ | 別表第２ 専ら歯科の用に供する非能動な医療機器第２号 | （歯科用材料） | 歯科用材料 | 2-D-02 | - | -
- | 1540 | 70837002 | 歯科用コンポジットレジンセメント | Ⅱ | 別表第２ 専ら歯科の用に供する非能動な医療機器第２号 | （歯科用材料） | 歯科用材料 | 2-D-02 | - | -
- | 1541 | 16709002 | 歯科用酸化亜鉛ユージノールセメント | Ⅱ | 別表第２ 専ら歯科の用に供する非能動な医療機器第２号 | （歯科用材料） | 歯科用材料 | 2-D-02 | - | -
- | 1542 | 70838002 | 歯科用酸化亜鉛非ユージノールセメント | Ⅱ | 別表第２ 専ら歯科の用に供する非能動な医療機器第２号 | （歯科用材料） | 歯科用材料 | 2-D-02 | - | -
- | 1543 | 70839002 | 歯科合着用グラスポリアルケノエートセメント | Ⅱ | 別表第２ 専ら歯科の用に供する非能動な医療機器第２号 | （歯科用材料） | 歯科用材料 | 2-D-02 | - | -
- | 1544 | 16703000 | 歯科用エトキシ安息香酸セメント | Ⅱ | 別表第２ 専ら歯科の用に供する非能動な医療機器第２号 | （歯科用材料） | 歯科用材料 | 2-D-02 | - | -
- | 1545 | 38776000 | 歯科用硫酸亜鉛セメント | Ⅱ | 別表第２ 専ら歯科の用に供する非能動な医療機器第２号 | （歯科用材料） | 歯科用材料 | 2-D-02 | - | -
- | 1546 | 70840000 | 歯科用アルミン酸セメント | Ⅱ | 別表第２ 専ら歯科の用に供する非能動な医療機器第２号 | （歯科用材料） | 歯科用材料 | 2-D-02 | - | -
- | 1547 | 70841002 | 歯科合着用グラスポリアルケノエート系レジンセメント | Ⅱ | 別表第２ 専ら歯科の用に供する非能動な医療機器第２号 | （歯科用材料） | 歯科用材料 | 2-D-02 | - | -
- | 1548 | 70842000 | 歯科用セメントキット | Ⅱ | 別表第２ 専ら歯科の用に供する非能動な医療機器第２号 | （歯科用材料） | 歯科用材料 | 2-D-02 | - | -
- | 1549 | 70843000 | 歯科用シアノアクリレート系セメント | Ⅱ | 別表第２ 専ら歯科の用に供する非能動な医療機器第２号 | （歯科用材料） | 歯科用材料 | 2-D-02 | - | -
- | 1550 | 70844000 | 歯科用色調試験材料 | Ⅱ | 別表第２ 専ら歯科の用に供する非能動な医療機器第２号 | （歯科用材料） | 歯科用材料 | 2-D-02 | - | -
- | 1551 | 70845000 | 歯科用色調適合確認材料 | Ⅱ | 別表第２ 専ら歯科の用に供する非能動な医療機器第２号 | （歯科用材料） | 歯科用材料 | 2-D-02 | - | -
- | 1552 | 70846000 | 歯科動揺歯固定用接着材料 | Ⅱ | 別表第２ 専ら歯科の用に供する非能動な医療機器第２号 | （歯科用材料） | 歯科用材料 | 2-D-02 | - | -
- | 1553 | 35876000 | 歯科充填修復用コンポジットレジン材キット | Ⅱ | 別表第２ 専ら歯科の用に供する非能動な医療機器第２号 | （歯科用材料） | 歯科用材料 | 2-D-02 | - | -
- | 1554 | 70847002 | 歯科充填用コンポジットレジン | Ⅱ | 別表第２ 専ら歯科の用に供する非能動な医療機器第２号 | （歯科用材料） | 歯科用材料 | 2-D-02 | - | -
- | 1555 | 31750002 | 高分子系ブラケット接着材及び歯面調整材 | Ⅱ | 別表第２ 専ら歯科の用に供する非能動な医療機器第２号 | （歯科用材料） | 歯科用材料 | 2-D-02 | - | -
- | 1556 | 34782000 | 歯科高分子系接着材 | Ⅱ | 別表第２ 専ら歯科の用に供する非能動な医療機器第２号 | （歯科用材料） | 歯科用材料 | 2-D-02 | - | -
- | 1557 | 36153000 | 歯科用エッチング材 | Ⅱ | 別表第２ 専ら歯科の用に供する非能動な医療機器第２号 | （歯科用材料） | 歯科用材料 | 2-D-02 | - | -
- | 1558 | 42483002 | 歯科用象牙質接着材 | Ⅱ | 別表第２ 専ら歯科の用に供する非能動な医療機器第２号 | （歯科用材料） | 歯科用材料 | 2-D-02 | - | -
- | 1559 | 70848002 | 歯科充填用グラスポリアルケノエートセメント | Ⅱ | 別表第２ 専ら歯科の用に供する非能動な医療機器第２号 | （歯科用材料） | 歯科用材料 | 2-D-02 | - | -
- | 1560 | 70849012 | 歯科支台築造用グラスポリアルケノエートセメント | Ⅱ | 別表第２ 専ら歯科の用に供する非能動な医療機器第２号 | （歯科用材料） | 歯科用材料 | 2-D-02 | - | -
- | 1561 | 70849022 | 歯科支台築造用グラスポリアルケノエート系レジンセメント | Ⅱ | 別表第２ 専ら歯科の用に供する非能動な医療機器第２号 | （歯科用材料） | 歯科用材料 | 2-D-02 | - | -
- | 1562 | 70850002 | 歯科裏層用グラスポリアルケノエートセメント | Ⅱ | 別表第２ 専ら歯科の用に供する非能動な医療機器第２号 | （歯科用材料） | 歯科用材料 | 2-D-02 | - | -
- | 1563 | 34784000 | 歯科用けい酸塩セメント | Ⅱ | 別表第２ 専ら歯科の用に供する非能動な医療機器第２号 | （歯科用材料） | 歯科用材料 | 2-D-02 | - | -
- | 1564 | 31780002 | 高分子系歯科小窩裂溝封鎖材 | Ⅱ | 別表第２ 専ら歯科の用に供する非能動な医療機器第２号 | （歯科用材料） | 歯科用材料 | 2-D-02 | - | -
- | 1565 | 70851012 | 歯科小窩裂溝封鎖用グラスポリアルケノエート系セメント | Ⅱ | 別表第２ 専ら歯科の用に供する非能動な医療機器第２号 | （歯科用材料） | 歯科用材料 | 2-D-02 | - | -
- | 1566 | 70851022 | 歯科小窩裂溝封鎖用グラスポリアルケノエート系レジンセメント | Ⅱ | 別表第２ 専ら歯科の用に供する非能動な医療機器第２号 | （歯科用材料） | 歯科用材料 | 2-D-02 | - | -
- | 1567 | 34771000 | 歯科表面滑沢硬化材 | Ⅱ | 別表第２ 専ら歯科の用に供する非能動な医療機器第２号 | （歯科用材料） | 歯科用材料 | 2-D-02 | - | -
- | 1568 | 35877000 | 歯科用セラミック補修キット | Ⅱ | 別表第２ 専ら歯科の用に供する非能動な医療機器第２号 | （歯科用材料） | 歯科用材料 | 2-D-02 | - | -
- | 1569 | 38770000 | 歯科用覆髄材料 | Ⅱ | 別表第２ 専ら歯科の用に供する非能動な医療機器第２号 | （歯科用材料） | 歯科用材料 | 2-D-02 | - | -
- | 1570 | 38789000 | 歯科用支台築造材料 | Ⅱ | 別表第２ 専ら歯科の用に供する非能動な医療機器第２号 | （歯科用材料） | 歯科用材料 | 2-D-02 | - | -
- | 1571 | 70853002 | 歯科用充填材料キット | Ⅱ | 別表第２ 専ら歯科の用に供する非能動な医療機器第２号 | （歯科用材料） | 歯科用材料 | 2-D-02 | - | -
- | 1572 | 70854002 | 歯科充填用グラスポリアルケノエート系レジンセメント | Ⅱ | 別表第２ 専ら歯科の用に供する非能動な医療機器第２号 | （歯科用材料） | 歯科用材料 | 2-D-02 | - | -
- | 1573 | 70855002 | 歯科間接修復用コンポジットレジン | Ⅱ | 別表第２ 専ら歯科の用に供する非能動な医療機器第２号 | （歯科用材料） | 歯科用材料 | 2-D-02 | - | -
- | 1574 | 70856000 | 歯科充填用アクリル系レジン | Ⅱ | 別表第２ 専ら歯科の用に供する非能動な医療機器第２号 | （歯科用材料） | 歯科用材料 | 2-D-02 | - | -
- | 1575 | 70857000 | 歯科充填用色調調整材 | Ⅱ | 別表第２ 専ら歯科の用に供する非能動な医療機器第２号 | （歯科用材料） | 歯科用材料 | 2-D-02 | - | -
- | 1576 | 70858000 | 歯科接着・充填材料用表面硬化保護材 | Ⅱ | 別表第２ 専ら歯科の用に供する非能動な医療機器第２号 | （歯科用材料） | 歯科用材料 | 2-D-02 | - | -
- | 1577 | 70859000 | 歯面処理材 | Ⅱ | 別表第２ 専ら歯科の用に供する非能動な医療機器第２号 | （歯科用材料） | 歯科用材料 | 2-D-02 | - | -
- | 1578 | 70860000 | 歯科用シーリング・コーティング材 | Ⅱ | 別表第２ 専ら歯科の用に供する非能動な医療機器第２号 | （歯科用材料） | 歯科用材料 | 2-D-02 | - | -
- | 1579 | 70861002 | 歯面コーティング材 | Ⅱ | 別表第２ 専ら歯科の用に供する非能動な医療機器第２号 | （歯科用材料） | 歯科用材料 | 2-D-02 | - | -
- | 1580 | 70863002 | 歯科裏層用高分子系材料 | Ⅱ | 別表第２ 専ら歯科の用に供する非能動な医療機器第２号 | （歯科用材料） | 歯科用材料 | 2-D-02 | - | -
- | 1581 | 70864002 | 歯科間接修復用コンポジットレジンキット | Ⅱ | 別表第２ 専ら歯科の用に供する非能動な医療機器第２号 | （歯科用材料） | 歯科用材料 | 2-D-02 | - | -
- | 1582 | 70865002 | 歯科用支台築造材料キット | Ⅱ | 別表第２ 専ら歯科の用に供する非能動な医療機器第２号 | （歯科用材料） | 歯科用材料 | 2-D-02 | - | -
- | 1583 | 70866002 | 歯科用象牙質接着材キット | Ⅱ | 別表第２ 専ら歯科の用に供する非能動な医療機器第２号 | （歯科用材料） | 歯科用材料 | 2-D-02 | - | -
- | 1584 | 70867000 | 歯科用テンポラリーストッピング | Ⅱ | 別表第２ 専ら歯科の用に供する非能動な医療機器第２号 | （歯科用材料） | 歯科用材料 | 2-D-02 | - | -
- | 1585 | 70868000 | 歯科用酸化亜鉛ユージノール仮封向け材料 | Ⅱ | 別表第２ 専ら歯科の用に供する非能動な医療機器第２号 | （歯科用材料） | 歯科用材料 | 2-D-02 | - | -
- | 1586 | 70869000 | 歯科用仮封材料キット | Ⅱ | 別表第２ 専ら歯科の用に供する非能動な医療機器第２号 | （歯科用材料） | 歯科用材料 | 2-D-02 | - | -
- | 1587 | 70870002 | 歯科用高分子系仮封材料 | Ⅱ | 別表第２ 専ら歯科の用に供する非能動な医療機器第２号 | （歯科用材料） | 歯科用材料 | 2-D-02 | - | -
- | 1588 | 70871002 | 歯科用仮封材 | Ⅱ | 別表第２ 専ら歯科の用に供する非能動な医療機器第２号 | （歯科用材料） | 歯科用材料 | 2-D-02 | - | -
- | 1589 | 35573000 | 歯科用歯周保護材料 | Ⅱ | 別表第２ 専ら歯科の用に供する非能動な医療機器第２号 | （歯科用材料） | 歯科用材料 | 2-D-02 | - | -
- | 1590 | 31872000 | 歯科用根管充填ガッタパーチャポイント | Ⅱ | 別表第２ 専ら歯科の用に供する非能動な医療機器第２号 | （歯科用材料） | 歯科用材料 | 2-D-02 | - | -
- | 1591 | 34791000 | 歯科用根管充填ポイント | Ⅱ | 別表第２ 専ら歯科の用に供する非能動な医療機器第２号 | （歯科用材料） | 歯科用材料 | 2-D-02 | - | -
- | 1592 | 70873000 | 歯科用根管充填固状材料 | Ⅱ | 別表第２ 専ら歯科の用に供する非能動な医療機器第２号 | （歯科用材料） | 歯科用材料 | 2-D-02 | - | -
- | 1593 | 36095000 | 歯科用根管充填シーラ | Ⅱ | 別表第２ 専ら歯科の用に供する非能動な医療機器第２号 | （歯科用材料） | 歯科用材料 | 2-D-02 | - | -
- | 1594 | 70875000 | 根管充填材用軟化材 | Ⅱ | 別表第２ 専ら歯科の用に供する非能動な医療機器第２号 | （歯科用材料） | 歯科用材料 | 2-D-02 | - | -
- | 1595 | 44406000 | 歯科用救急キット | Ⅱ | 別表第２ 専ら歯科の用に供する非能動な医療機器第２号 | （歯科用材料） | 歯科用材料 | 2-D-02 | (4)-1 | -
| 1595 | 44406000 | 歯科用救急キット | Ⅱ | 別表第２ 専ら歯科の用に供する非能動な医療機器第１号 | （歯科用器具） | 歯科の用に供する非能動な器具 | 2-D-01 | (4)-1 | -
- | 1596 | 35698000 | 歯科用キャビティーバーニッシュ | Ⅱ | 別表第２ 専ら歯科の用に供する非能動な医療機器第２号 | （歯科用材料） | 歯科用材料 | 2-D-02 | - | -
- | 1597 | 70878000 | 歯科用多目的グラスポリアルケノエートセメント | Ⅱ | 別表第２ 専ら歯科の用に供する非能動な医療機器第２号 | （歯科用材料） | 歯科用材料 | 2-D-02 | - | -
- | 1598 | 70880000 | 歯科用暫間修復向けグラスポリアルケノエート系レジンセメント | Ⅱ | 別表第２ 専ら歯科の用に供する非能動な医療機器第２号 | （歯科用材料） | 歯科用材料 | 2-D-02 | - | -
- | 1599 | 35863000 | 歯科用アルギン酸塩印象材 | Ⅱ | 別表第２ 専ら歯科の用に供する非能動な医療機器第２号 | （歯科用材料） | 歯科用材料 | 2-D-02 | - | -
- | 1600 | 35864000 | 歯科用ポリエーテル印象材 | Ⅱ | 別表第２ 専ら歯科の用に供する非能動な医療機器第２号 | （歯科用材料） | 歯科用材料 | 2-D-02 | - | -
- | 1601 | 35865000 | 歯科用ポリサルファイド印象材 | Ⅱ | 別表第２ 専ら歯科の用に供する非能動な医療機器第２号 | （歯科用材料） | 歯科用材料 | 2-D-02 | - | -
- | 1602 | 35866000 | 歯科用シリコーン印象材 | Ⅱ | 別表第２ 専ら歯科の用に供する非能動な医療機器第２号 | （歯科用材料） | 歯科用材料 | 2-D-02 | - | -
- | 1603 | 35862000 | 歯科用寒天印象材 | Ⅱ | 別表第２ 専ら歯科の用に供する非能動な医療機器第２号 | （歯科用材料） | 歯科用材料 | 2-D-02 | - | -
- | 1604 | 34799000 | 歯科用インプレッションコンパウンド | Ⅱ | 別表第２ 専ら歯科の用に供する非能動な医療機器第２号 | （歯科用材料） | 歯科用材料 | 2-D-02 | - | -
- | 1605 | 70885000 | 歯科用酸化亜鉛ユージノール系印象材 | Ⅱ | 別表第２ 専ら歯科の用に供する非能動な医療機器第２号 | （歯科用材料） | 歯科用材料 | 2-D-02 | - | -
- | 1606 | 70886000 | 歯科用印象材キット | Ⅱ | 別表第２ 専ら歯科の用に供する非能動な医療機器第２号 | （歯科用材料） | 歯科用材料 | 2-D-02 | - | -
- | 1607 | 70888000 | 歯科用光学印象採得補助材料 | Ⅱ | 別表第２ 専ら歯科の用に供する非能動な医療機器第２号 | （歯科用材料） | 歯科用材料 | 2-D-02 | - | -
- | 1608 | 70889000 | 歯科用レジン系印象材 | Ⅱ | 別表第２ 専ら歯科の用に供する非能動な医療機器第２号 | （歯科用材料） | 歯科用材料 | 2-D-02 | - | -
- | 1609 | 16388009 | 義歯床安定用糊材 | Ⅱ | 別表第２ 専ら歯科の用に供する非能動な医療機器第２号 | （歯科用材料） | 歯科用材料 | 2-D-02 | - | -
- | 1610 | 16388010 | 粘着型義歯床安定用糊材 | Ⅱ | 別表第２ 専ら歯科の用に供する非能動な医療機器第２号 | （歯科用材料） | 歯科用材料 | 2-D-02 | - | -
- | 1611 | 16388020 | 密着型義歯床安定用糊材 | Ⅱ | 別表第２ 専ら歯科の用に供する非能動な医療機器第２号 | （歯科用材料） | 歯科用材料 | 2-D-02 | - | -
- | 1612 | 35868000 | 歯科用保持ピン | Ⅱ | 別表第２ 専ら歯科の用に供する非能動な医療機器第２号 | （歯科用材料） | 歯科用材料 | 2-D-02 | - | -
- | 1613 | 38576000 | 歯科用精密ボールアタッチメント | Ⅱ | 別表第２ 専ら歯科の用に供する非能動な医療機器第２号 | （歯科用材料） | 歯科用材料 | 2-D-02 | - | -
- | 1614 | 38577000 | 歯科用精密バーアタッチメント | Ⅱ | 別表第２ 専ら歯科の用に供する非能動な医療機器第２号 | （歯科用材料） | 歯科用材料 | 2-D-02 | - | -
- | 1615 | 38578000 | 歯科用精密磁性アタッチメント | Ⅱ | 別表第２ 専ら歯科の用に供する非能動な医療機器第２号 | （歯科用材料） | 歯科用材料 | 2-D-02 | - | -
- | 1616 | 38580000 | 歯科用精密スライドアタッチメント | Ⅱ | 別表第２ 専ら歯科の用に供する非能動な医療機器第２号 | （歯科用材料） | 歯科用材料 | 2-D-02 | - | -
- | 1617 | 38603000 | 歯科用精密弾性アタッチメント | Ⅱ | 別表第２ 専ら歯科の用に供する非能動な医療機器第２号 | （歯科用材料） | 歯科用材料 | 2-D-02 | - | -
- | 1618 | 38609000 | 歯科根管用ポスト成形品 | Ⅱ | 別表第２ 専ら歯科の用に供する非能動な医療機器第２号 | （歯科用材料） | 歯科用材料 | 2-D-02 | - | -
- | 1619 | 70916010 | 歯科汎用アクリル系レジン | Ⅱ | 別表第２ 専ら歯科の用に供する非能動な医療機器第２号 | （歯科用材料） | 歯科用材料 | 2-D-02 | - | -
- | 1620 | 70916020 | 歯科汎用アクリル系レジンキット | Ⅱ | 別表第２ 専ら歯科の用に供する非能動な医療機器第２号 | （歯科用材料） | 歯科用材料 | 2-D-02 | - | -
- | 1621 | 70917010 | 歯科技工用金属表面処理材料 | Ⅱ | 別表第２ 専ら歯科の用に供する非能動な医療機器第２号 | （歯科用材料） | 歯科用材料 | 2-D-02 | - | -
- | 1622 | 70917020 | 歯科技工用色調改善向け金属表面処理材料 | Ⅱ | 別表第２ 専ら歯科の用に供する非能動な医療機器第２号 | （歯科用材料） | 歯科用材料 | 2-D-02 | - | -
- | 1623 | 70919000 | 歯科用色調遮蔽材料 | Ⅱ | 別表第２ 専ら歯科の用に供する非能動な医療機器第２号 | （歯科用材料） | 歯科用材料 | 2-D-02 | - | -
- | 1624 | 70920012 | 歯科用接着材料キット | Ⅱ | 別表第２ 専ら歯科の用に供する非能動な医療機器第２号 | （歯科用材料） | 歯科用材料 | 2-D-02 | (4)-1 | -
| 1624 | 70920012 | 歯科用接着材料キット | Ⅱ | 別表第２ 専ら歯科の用に供する非能動な医療機器第１号 | （歯科用器具） | 歯科の用に供する非能動な器具 | 2-D-01 | (4)-1 | -
- | 1625 | 70920022 | 歯科技工用接着材料 | Ⅱ | 別表第２ 専ら歯科の用に供する非能動な医療機器第２号 | （歯科用材料） | 歯科用材料 | 2-D-02 | - | -
- | 1626 | 70921000 | 歯科金属用接着材料 | Ⅱ | 別表第２ 専ら歯科の用に供する非能動な医療機器第２号 | （歯科用材料） | 歯科用材料 | 2-D-02 | - | -
- | 1627 | 70922000 | 歯科金属接着用キット | Ⅱ | 別表第２ 専ら歯科の用に供する非能動な医療機器第２号 | （歯科用材料） | 歯科用材料 | 2-D-02 | (4)-1 | -
| 1627 | 70922000 | 歯科金属接着用キット | Ⅱ | 別表第２ 専ら歯科の用に供する非能動な医療機器第１号 | （歯科用器具） | 歯科の用に供する非能動な器具 | 2-D-01 | (4)-1 | -
- | 1628 | 70924000 | 歯科根管ポスト成形品キット | Ⅱ | 別表第２ 専ら歯科の用に供する非能動な医療機器第２号 | （歯科用材料） | 歯科用材料 | 2-D-02 | (4)-1 | -
| 1628 | 70924000 | 歯科根管ポスト成形品キット | Ⅱ | 別表第２ 専ら歯科の用に供する非能動な医療機器第１号 | （歯科用器具） | 歯科の用に供する非能動な器具 | 2-D-01 | (4)-1 | -
- | 1629 | 70926000 | 歯科用知覚過敏抑制材料 | Ⅱ | 別表第２ 専ら歯科の用に供する非能動な医療機器第２号 | （歯科用材料） | 歯科用材料 | 2-D-02 | - | -
- | 1630 | 70929000 | 歯科用長期的使用咬合スプリント向け材料 | Ⅱ | 別表第２ 専ら歯科の用に供する非能動な医療機器第２号 | （歯科用材料） | 歯科用材料 | 2-D-02 | - | -
- | 1631 | 70930000 | 歯科用長期的使用咬合スプリント | Ⅱ | 別表第２ 専ら歯科の用に供する非能動な医療機器第２号 | （歯科用材料） | 歯科用材料 | 2-D-02 | - | -
- | 1632 | 70931000 | 歯科用長期的使用高分子鉤成形品 | Ⅱ | 別表第２ 専ら歯科の用に供する非能動な医療機器第２号 | （歯科用材料） | 歯科用材料 | 2-D-02 | - | -
- | 1633 | 70932000 | 歯科用長期的使用金属鉤成形品 | Ⅱ | 別表第２ 専ら歯科の用に供する非能動な医療機器第２号 | （歯科用材料） | 歯科用材料 | 2-D-02 | - | -
- | 1634 | 70933000 | 歯科用潤滑材 | Ⅱ | 別表第２ 専ら歯科の用に供する非能動な医療機器第２号 | （歯科用材料） | 歯科用材料 | 2-D-02 | - | -
- | 1635 | 12222002 | 電動式ケラトーム | Ⅱ | 別表第２ 一般の能動な医療機器第５号 | （眼科用） | 眼科の用に供する能動な医療機器 | 2-E-05 | - | -
- | 1636 | 35137000 | 電動式ケラトーム用替刃 | Ⅱ | 別表第２ 一般の能動な医療機器第５号 | （眼科用） | 眼科の用に供する能動な医療機器 | 2-E-05 | (1)-9 | -
| 1636 | 35137000 | 電動式ケラトーム用替刃 | Ⅱ | 別表第２ 一般の非能動な非埋植医療機器第５号 | （眼科用） | 眼科の用に供する非能動な非埋植医療機器 | 2-A-05 | (1)-9 | -
- | 1637 | 44249000 | 水噴射式ケラトーム | Ⅱ | 別表第２ 一般の能動な医療機器第５号 | （眼科用） | 眼科の用に供する能動な医療機器 | 2-E-05 | - | -
- | 1638 | 10455000 | 骨カッタ | Ⅱ | 別表第２ 一般の非能動な非埋植医療機器第６号 | （非能動器具） | 非能動な器具 | 2-A-06 | - | -
- | 1639 | 13507002 | 単回使用強膜刀 | Ⅱ | 別表第２ 一般の非能動な非埋植医療機器第５号 | （眼科用） | 眼科の用に供する非能動な非埋植医療機器 | 2-A-05 | - | -
- | 1640 | 14148012 | 単回使用手動式角膜トレパン | Ⅱ | 別表第２ 一般の非能動な非埋植医療機器第５号 | （眼科用） | 眼科の用に供する非能動な非埋植医療機器 | 2-A-05 | - | -
- | 1641 | 32764002 | 単回使用眼科用ナイフ | Ⅱ | 別表第２ 一般の非能動な非埋植医療機器第５号 | （眼科用） | 眼科の用に供する非能動な非埋植医療機器 | 2-A-05 | - | -
- | 1642 | 35130002 | 単回使用メス | Ⅱ | 別表第２ 一般の非能動な非埋植医療機器第６号 | （非能動器具） | 非能動な器具 | 2-A-06 | - | -
- | 1643 | 37445000 | 単回使用メス用刃 | Ⅱ | 別表第２ 一般の非能動な非埋植医療機器第６号 | （非能動器具） | 非能動な器具 | 2-A-06 | - | -
- | 1644 | 37446000 | 単回使用アデノトーム用刃 | Ⅱ | 別表第２ 一般の非能動な非埋植医療機器第６号 | （非能動器具） | 非能動な器具 | 2-A-06 | - | -
- | 1645 | 35325002 | 単回使用はさみ | Ⅱ | 別表第２ 一般の非能動な非埋植医療機器第６号 | （非能動器具） | 非能動な器具 | 2-A-06 | - | -
- | 1646 | 35327002 | 単回使用眼科用せん刀 | Ⅱ | 別表第２ 一般の非能動な非埋植医療機器第５号 | （眼科用） | 眼科の用に供する非能動な非埋植医療機器 | 2-A-05 | - | -
- | 1647 | 13448012 | 単回使用手術用のこぎり | Ⅱ | 別表第２ 一般の非能動な非埋植医療機器第３号 | （整形外科等用） | 整形外科又はリハビリテーションの用に供する非能動な非埋植医療機器 | 2-A-03 | - | -
- | 1648 | 13448022 | 電動式手術用のこぎり | Ⅱ | 別表第２ 一般の能動な医療機器第４号 | （外科用） | 外科の用に供する能動な医療機器 | 2-E-04 | - | -
- | 1649 | 34821002 | 単回使用のこぎり | Ⅱ | 別表第２ 一般の非能動な非埋植医療機器第３号 | （整形外科等用） | 整形外科又はリハビリテーションの用に供する非能動な非埋植医療機器 | 2-A-03 | - | -
- | 1650 | 11701002 | 単回使用やすり | Ⅱ | 別表第２ 一般の非能動な非埋植医療機器第５号 | （眼科用） | 眼科の用に供する非能動な非埋植医療機器 | 2-A-05 | - | -
- | 1651 | 32755002 | 単回使用眼科用スネア | Ⅱ | 別表第２ 一般の非能動な非埋植医療機器第５号 | （眼科用） | 眼科の用に供する非能動な非埋植医療機器 | 2-A-05 | - | -
- | 1652 | 10520002 | 単回使用頭蓋骨用バー | Ⅱ | 別表第２ 一般の非能動な非埋植医療機器第３号 | （整形外科等用） | 整形外科又はリハビリテーションの用に供する非能動な非埋植医療機器 | 2-A-03 | - | -
- | 1653 | 12732002 | 気道確保用針 | Ⅱ | 別表第２ 一般の非能動な非埋植医療機器第１号 | （麻酔・救急・集中治療用） | 麻酔、救急及び集中治療の用に供する非能動な非埋植医療機器 | 2-A-01 | - | -
- | 1654 | 12989002 | 単回使用穿孔器 | Ⅱ | 別表第２ 一般の非能動な非埋植医療機器第６号 | （非能動器具） | 非能動な器具 | 2-A-06 | - | -
- | 1655 | 70934000 | 単回使用髄核切除吸引摘出器 | Ⅱ | 別表第２ 一般の非能動な非埋植医療機器第６号 | （非能動器具） | 非能動な器具 | 2-A-06 | - | -
- | 1656 | 32812000 | 電動式角膜バー | Ⅱ | 別表第２ 一般の能動な医療機器第５号 | （眼科用） | 眼科の用に供する能動な医療機器 | 2-E-05 | - | -
- | 1657 | 35134000 | 単回使用デルマトーム用刃 | Ⅱ | 別表第２ 一般の非能動な非埋植医療機器第６号 | （非能動器具） | 非能動な器具 | 2-A-06 | - | -
- | 1658 | 35377002 | 単回使用血管手術用ストリッパ | Ⅱ | 別表第２ 一般の非能動な非埋植医療機器第６号 | （非能動器具） | 非能動な器具 | 2-A-06 | - | -
- | 1659 | 16209002 | 単回使用眼科用ピンセット | Ⅱ | 別表第２ 一般の非能動な非埋植医療機器第５号 | （眼科用） | 眼科の用に供する非能動な非埋植医療機器 | 2-A-05 | - | -
- | 1660 | 35079002 | 単回使用ピンセット | Ⅱ | 別表第２ 一般の非能動な非埋植医療機器第６号 | （非能動器具） | 非能動な器具 | 2-A-06 | (3)-9 | -
| 1660 | 35079002 | 単回使用ピンセット | Ⅱ | 別表第２ 一般の非能動な非埋植医療機器第５号 | （眼科用） | 眼科の用に供する非能動な非埋植医療機器 | 2-A-05 | (3)-9 | -
- | 1661 | 10861002 | 単回使用鉗子 | Ⅱ | 別表第２ 一般の非能動な非埋植医療機器第６号 | （非能動器具） | 非能動な器具 | 2-A-06 | (3)-9 | -
| 1661 | 10861002 | 単回使用鉗子 | Ⅱ | 別表第２ 一般の非能動な非埋植医療機器第５号 | （眼科用） | 眼科の用に供する非能動な非埋植医療機器 | 2-A-05 | (3)-9 | -
- | 1662 | 32870002 | 単回使用手術用消息子 | Ⅱ | 別表第２ 一般の非能動な非埋植医療機器第６号 | （非能動器具） | 非能動な器具 | 2-A-06 | - | -
- | 1663 | 35349002 | 単回使用開瞼器 | Ⅱ | 別表第２ 一般の非能動な非埋植医療機器第５号 | （眼科用） | 眼科の用に供する非能動な非埋植医療機器 | 2-A-05 | - | -
- | 1664 | 36061002 | 単回使用眼内レンズ挿入器 | Ⅱ | 別表第２ 一般の非能動な非埋植医療機器第５号 | （眼科用） | 眼科の用に供する非能動な非埋植医療機器 | 2-A-05 | - | -
- | 1665 | 16308000 | 単回使用舌コケ剥離器 | Ⅱ | 別表第２ 一般の非能動な非埋植医療機器第６号 | （非能動器具） | 非能動な器具 | 2-A-06 | - | -
- | 1666 | 32772002 | 単回使用眼科用鋭ひ | Ⅱ | 別表第２ 一般の非能動な非埋植医療機器第５号 | （眼科用） | 眼科の用に供する非能動な非埋植医療機器 | 2-A-05 | - | -
- | 1667 | 35153002 | 単回使用水晶体手術用スプーン | Ⅱ | 別表第２ 一般の非能動な非埋植医療機器第５号 | （眼科用） | 眼科の用に供する非能動な非埋植医療機器 | 2-A-05 | - | -
- | 1668 | 41716002 | 単回使用スプーン型鋭ひ及び鈍ひ | Ⅱ | 別表第２ 一般の非能動な非埋植医療機器第６号 | （非能動器具） | 非能動な器具 | 2-A-06 | - | -
- | 1669 | 35314002 | 単回使用眼科用鈎 | Ⅱ | 別表第２ 一般の非能動な非埋植医療機器第５号 | （眼科用） | 眼科の用に供する非能動な非埋植医療機器 | 2-A-05 | - | -
- | 1670 | 13381002 | 単回使用眼球固定鈎 | Ⅱ | 別表第２ 一般の非能動な非埋植医療機器第５号 | （眼科用） | 眼科の用に供する非能動な非埋植医療機器 | 2-A-05 | - | -
- | 1671 | 35973000 | 心臓断熱パッド | Ⅱ | 別表第２ 一般の非能動な非埋植医療機器第６号 | （非能動器具） | 非能動な器具 | 2-A-06 | - | -
- | 1672 | 70946000 | 単回使用強膜プラグ | Ⅱ | 別表第２ 一般の非能動な非埋植医療機器第５号 | （眼科用） | 眼科の用に供する非能動な非埋植医療機器 | 2-A-05 | - | -
- | 1673 | 13373002 | 単回使用開創器 | Ⅱ | 別表第２ 一般の非能動な非埋植医療機器第６号 | （非能動器具） | 非能動な器具 | 2-A-06 | - | -
- | 1674 | 70954000 | 単回使用臓器固定用圧子 | Ⅱ | 別表第２ 一般の非能動な非埋植医療機器第６号 | （非能動器具） | 非能動な器具 | 2-A-06 | - | -
- | 1675 | 32754002 | 単回使用眼科手術用スパーテル | Ⅱ | 別表第２ 一般の非能動な非埋植医療機器第５号 | （眼科用） | 眼科の用に供する非能動な非埋植医療機器 | 2-A-05 | - | -
- | 1676 | 11332000 | 外科手術用中空ドリル | Ⅱ | 別表第２ 一般の非能動な非埋植医療機器第３号 | （整形外科等用） | 整形外科又はリハビリテーションの用に供する非能動な非埋植医療機器 | 2-A-03 | - | -
- | 1677 | 11330000 | 生検用ドリル | Ⅱ | 別表第２ 一般の非能動な非埋植医療機器第３号 | （整形外科等用） | 整形外科又はリハビリテーションの用に供する非能動な非埋植医療機器 | 2-A-03 | - | -
- | 1678 | 35297002 | 電動式整形外科用リーマ | Ⅱ | 別表第２ 一般の能動な医療機器第４号 | （外科用） | 外科の用に供する能動な医療機器 | 2-E-04 | - | -
- | 1679 | 70956000 | 手動式整形外科用注入器 | Ⅱ | 別表第２ 一般の非能動な非埋植医療機器第３号 | （整形外科等用） | 整形外科又はリハビリテーションの用に供する非能動な非埋植医療機器 | 2-A-03 | - | -
- | 1680 | 70958002 | 単回使用骨接合用器械 | Ⅱ | 別表第２ 一般の非能動な非埋植医療機器第３号 | （整形外科等用） | 整形外科又はリハビリテーションの用に供する非能動な非埋植医療機器 | 2-A-03 | - | -
- | 1681 | 35809002 | 電動式整形外科用セメントディスペンサ | Ⅱ | 別表第２ 一般の能動な医療機器第４号 | （外科用） | 外科の用に供する能動な医療機器 | 2-E-04 | - | -
- | 1682 | 37867010 | 電池電源式手術用ドリル | Ⅱ | 別表第２ 一般の能動な医療機器第４号 | （外科用） | 外科の用に供する能動な医療機器 | 2-E-04 | - | -
- | 1683 | 37867020 | 電動式手術用ドリル | Ⅱ | 別表第２ 一般の能動な医療機器第４号 | （外科用） | 外科の用に供する能動な医療機器 | 2-E-04 | - | -
- | 1684 | 43915000 | 電動式手術用ドリルモータ | Ⅱ | 別表第２ 一般の能動な医療機器第４号 | （外科用） | 外科の用に供する能動な医療機器 | 2-E-04 | - | -
- | 1685 | 70959010 | 電動式骨手術器械 | Ⅱ | 別表第２ 一般の能動な医療機器第４号 | （外科用） | 外科の用に供する能動な医療機器 | 2-E-04 | - | -
- | 1686 | 70959020 | 電池電源式骨手術用器械 | Ⅱ | 別表第２ 一般の能動な医療機器第４号 | （外科用） | 外科の用に供する能動な医療機器 | 2-E-04 | - | -
- | 1687 | 35589002 | 単回使用髄管ブラシ | Ⅱ | 別表第２ 一般の非能動な非埋植医療機器第３号 | （整形外科等用） | 整形外科又はリハビリテーションの用に供する非能動な非埋植医療機器 | 2-A-03 | - | -
- | 1688 | 36167002 | 単回使用整形外科用やすり | Ⅱ | 別表第２ 一般の非能動な非埋植医療機器第３号 | （整形外科等用） | 整形外科又はリハビリテーションの用に供する非能動な非埋植医療機器 | 2-A-03 | - | -
- | 1689 | 36235002 | 単回使用手動式手術用ドリル | Ⅱ | 別表第２ 一般の非能動な非埋植医療機器第６号 | （非能動器具） | 非能動な器具 | 2-A-06 | (3)-10 | -
| 1689 | 36235002 | 単回使用手動式手術用ドリル | Ⅱ | 別表第２ 一般の非能動な非埋植医療機器第３号 | （整形外科等用） | 整形外科又はリハビリテーションの用に供する非能動な非埋植医療機器 | 2-A-03 | (3)-10 | -
- | 1690 | 36249002 | 単回使用整形外科用バー | Ⅱ | 別表第２ 一般の非能動な非埋植医療機器第３号 | （整形外科等用） | 整形外科又はリハビリテーションの用に供する非能動な非埋植医療機器 | 2-A-03 | - | -
- | 1691 | 37870002 | 単回使用手術用ドリルアタッチメント | Ⅱ | 別表第２ 一般の非能動な非埋植医療機器第６号 | （非能動器具） | 非能動な器具 | 2-A-06 | (3)-10 | -
| 1691 | 37870002 | 単回使用手術用ドリルアタッチメント | Ⅱ | 別表第２ 一般の非能動な非埋植医療機器第３号 | （整形外科等用） | 整形外科又はリハビリテーションの用に供する非能動な非埋植医療機器 | 2-A-03 | (3)-10 | -
- | 1692 | 37871002 | 単回使用手術用クラウンドリルビット | Ⅱ | 別表第２ 一般の非能動な非埋植医療機器第６号 | （非能動器具） | 非能動な器具 | 2-A-06 | (3)-10 | -
| 1692 | 37871002 | 単回使用手術用クラウンドリルビット | Ⅱ | 別表第２ 一般の非能動な非埋植医療機器第３号 | （整形外科等用） | 整形外科又はリハビリテーションの用に供する非能動な非埋植医療機器 | 2-A-03 | (3)-10 | -
- | 1693 | 70962012 | 単回使用骨手術用器械 | Ⅱ | 別表第２ 一般の非能動な非埋植医療機器第３号 | （整形外科等用） | 整形外科又はリハビリテーションの用に供する非能動な非埋植医療機器 | 2-A-03 | - | -
- | 1694 | 70963012 | 単回使用脊椎手術用器械 | Ⅱ | 別表第２ 一般の非能動な非埋植医療機器第３号 | （整形外科等用） | 整形外科又はリハビリテーションの用に供する非能動な非埋植医療機器 | 2-A-03 | - | -
- | 1695 | 70963022 | 電池電源式脊椎手術用器械 | Ⅱ | 別表第２ 一般の能動な医療機器第４号 | （外科用） | 外科の用に供する能動な医療機器 | 2-E-04 | - | -
- | 1696 | 70964012 | 単回使用関節手術用器械 | Ⅱ | 別表第２ 一般の非能動な非埋植医療機器第３号 | （整形外科等用） | 整形外科又はリハビリテーションの用に供する非能動な非埋植医療機器 | 2-A-03 | - | -
- | 1697 | 70964022 | 電池電源式関節手術用器械 | Ⅱ | 別表第２ 一般の能動な医療機器第４号 | （外科用） | 外科の用に供する能動な医療機器 | 2-E-04 | - | -
- | 1698 | 70965002 | 電動式歯科用インプラント手術器具 | Ⅱ | 別表第２ 専ら歯科の用に供する非能動な医療機器第１号 | （歯科用器具） | 歯科の用に供する非能動な器具 | 2-D-01 | - | -
- | 1699 | 70966002 | 単回使用靭帯・腱手術用器械 | Ⅱ | 別表第２ 一般の非能動な非埋植医療機器第３号 | （整形外科等用） | 整形外科又はリハビリテーションの用に供する非能動な非埋植医療機器 | 2-A-03 | - | -
- | 1700 | 43894000 | 電動器具トルクコントロール装置 | Ⅱ | 別表第２ 一般の能動な医療機器第４号 | （外科用） | 外科の用に供する能動な医療機器 | 2-E-04 | - | -
- | 1701 | 13180000 | 整形外科装具挿入器 | Ⅱ | 別表第２ 一般の非能動な非埋植医療機器第３号 | （整形外科等用） | 整形外科又はリハビリテーションの用に供する非能動な非埋植医療機器 | 2-A-03 | - | -
- | 1702 | 44598000 | 電動式整形外科用セメント除去器具 | Ⅱ | 別表第２ 一般の能動な医療機器第４号 | （外科用） | 外科の用に供する能動な医療機器 | 2-E-04 | - | -
- | 1703 | 32338000 | カテーテル拡張器 | Ⅱ | 別表第２ 一般の非能動な非埋植医療機器第６号 | （非能動器具） | 非能動な器具 | 2-A-06 | - | -
- | 1704 | 70969002 | 単回使用医療用拡張器 | Ⅱ | 別表第２ 一般の非能動な非埋植医療機器第６号 | （非能動器具） | 非能動な器具 | 2-A-06 | - | -
- | 1705 | 40238000 | 眼科手術用レーザーレンズ | Ⅱ | 別表第２ 一般の非能動な非埋植医療機器第５号 | （眼科用） | 眼科の用に供する非能動な非埋植医療機器 | 2-A-05 | - | -
- | 1706 | 34651010 | 検査用コンタクトレンズ | Ⅱ | 別表第２ 一般の非能動な非埋植医療機器第５号 | （眼科用） | 眼科の用に供する非能動な非埋植医療機器 | 2-A-05 | - | -
- | 1707 | 34651020 | 単回使用検査用コンタクトレンズ | Ⅱ | 別表第２ 一般の非能動な非埋植医療機器第５号 | （眼科用） | 眼科の用に供する非能動な非埋植医療機器 | 2-A-05 | - | -
- | 1708 | 70972000 | 網膜電位計用角膜電極 | Ⅱ | 別表第２ 一般の能動な医療機器第５号 | （眼科用） | 眼科の用に供する能動な医療機器 | 2-E-05 | - | -
- | 1709 | 11894000 | 隅角鏡 | Ⅱ | 別表第２ 一般の非能動な非埋植医療機器第５号 | （眼科用） | 眼科の用に供する非能動な非埋植医療機器 | 2-A-05 | - | -
- | 1710 | 15048000 | 眼圧減圧器 | Ⅱ | 別表第２ 一般の非能動な非埋植医療機器第５号 | （眼科用） | 眼科の用に供する非能動な非埋植医療機器 | 2-A-05 | - | -
- | 1711 | 70974000 | 角膜知覚計 | Ⅱ | 別表第２ 一般の能動な医療機器第５号 | （眼科用） | 眼科の用に供する能動な医療機器 | 2-E-05 | - | -
- | 1712 | 35237000 | 避妊用ペッサリー | Ⅱ | 別表第２ 一般の非能動な非埋植医療機器第７号 | （避妊用） | 避妊の用に供する非能動な非埋植医療機器 | 2-A-07 | - | -
- | 1713 | 32608000 | 避妊用子宮頚キャップ | Ⅱ | 別表第２ 一般の非能動な非埋植医療機器第７号 | （避妊用） | 避妊の用に供する非能動な非埋植医療機器 | 2-A-07 | - | -
- | 1714 | 35931000 | 避妊用スポンジ | Ⅱ | 別表第２ 一般の非能動な非埋植医療機器第７号 | （避妊用） | 避妊の用に供する非能動な非埋植医療機器 | 2-A-07 | - | -
- | 1715 | 40548000 | 天然ゴム製手術用手袋 | Ⅱ | 別表第２ 一般の非能動な非埋植医療機器第６号 | （非能動器具） | 非能動な器具 | 2-A-06 | - | -
- | 1716 | 40549000 | 非天然ゴム製手術用手袋 | Ⅱ | 別表第２ 一般の非能動な非埋植医療機器第６号 | （非能動器具） | 非能動な器具 | 2-A-06 | - | -
- | 1717 | 70978000 | 分娩時処置用具セット | Ⅱ | 別表第２ 一般の非能動な非埋植医療機器第６号 | （非能動器具） | 非能動な器具 | 2-A-06 | - | -
- | 1718 | 34662000 | 家庭用電気マッサージ器 | Ⅱ | 別表第２ 一般の能動な医療機器第１３号 | （マッサージ器等） | マッサージ器、電気治療器、磁気治療器その他の理学診療の用に供する能動な医療機器 | 2-E-13 | - | -
- | 1719 | 34663000 | 家庭用エアマッサージ器 | Ⅱ | 別表第２ 一般の能動な医療機器第１３号 | （マッサージ器等） | マッサージ器、電気治療器、磁気治療器その他の理学診療の用に供する能動な医療機器 | 2-E-13 | - | -
- | 1720 | 34664000 | 家庭用吸引マッサージ器 | Ⅱ | 別表第２ 一般の能動な医療機器第１３号 | （マッサージ器等） | マッサージ器、電気治療器、磁気治療器その他の理学診療の用に供する能動な医療機器 | 2-E-13 | - | -
- | 1721 | 70979000 | 針付バイブレータ | Ⅱ | 別表第２ 一般の能動な医療機器第１３号 | （マッサージ器等） | マッサージ器、電気治療器、磁気治療器その他の理学診療の用に供する能動な医療機器 | 2-E-13 | - | -
- | 1722 | 70980000 | 家庭用温熱式指圧代用器 | Ⅱ | 別表第２ 一般の能動な医療機器第１３号 | （マッサージ器等） | マッサージ器、電気治療器、磁気治療器その他の理学診療の用に供する能動な医療機器 | 2-E-13 | - | -
- | 1723 | 70981000 | 家庭用ローラー式指圧代用器 | Ⅱ | 別表第２ 一般の能動な医療機器第１３号 | （マッサージ器等） | マッサージ器、電気治療器、磁気治療器その他の理学診療の用に供する能動な医療機器 | 2-E-13 | - | -
- | 1724 | 70982000 | 家庭用エア式指圧代用器 | Ⅱ | 別表第２ 一般の能動な医療機器第１３号 | （マッサージ器等） | マッサージ器、電気治療器、磁気治療器その他の理学診療の用に供する能動な医療機器 | 2-E-13 | - | -
- | 1725 | 70983000 | 家庭用超音波気泡浴装置 | Ⅱ | 別表第２ 放射線治療又は温熱治療の用に供する医療機器第３号 | （温熱治療等用能動） | 温熱治療又は低体温法の用に供する能動な医療機器 | 2-H-03 | - | -
- | 1726 | 70984000 | 家庭用気泡浴装置 | Ⅱ | 別表第２ 放射線治療又は温熱治療の用に供する医療機器第３号 | （温熱治療等用能動） | 温熱治療又は低体温法の用に供する能動な医療機器 | 2-H-03 | - | -
- | 1727 | 70985000 | 家庭用過流浴装置 | Ⅱ | 別表第２ 放射線治療又は温熱治療の用に供する医療機器第３号 | （温熱治療等用能動） | 温熱治療又は低体温法の用に供する能動な医療機器 | 2-H-03 | - | -
- | 1728 | 34667000 | 家庭用水中マッサージ療法向け浴槽 | Ⅱ | 別表第２ 放射線治療又は温熱治療の用に供する医療機器第３号 | （温熱治療等用能動） | 温熱治療又は低体温法の用に供する能動な医療機器 | 2-H-03 | - | -
- | 1729 | 70986000 | 家庭用低周波治療器 | Ⅱ | 別表第２ 一般の能動な医療機器第３号 | （刺激・抑制用） | 刺激又は抑制の用に供する能動な医療機器 | 2-E-03 | - | -
- | 1730 | 70987000 | 家庭用電位治療器 | Ⅱ | 別表第２ 一般の能動な医療機器第３号 | （刺激・抑制用） | 刺激又は抑制の用に供する能動な医療機器 | 2-E-03 | - | -
- | 1731 | 34668000 | 家庭用短波ジアテルミー装置 | Ⅱ | 別表第２ 放射線治療又は温熱治療の用に供する医療機器第２号 | （非電離放射線利用能動） | 放射線治療又は温熱治療の用に供する非電離放射線を利用する能動な医療機器 | 2-H-02 | - | -
- | 1732 | 70988000 | 家庭用超短波治療器 | Ⅱ | 別表第２ 放射線治療又は温熱治療の用に供する医療機器第２号 | （非電離放射線利用能動） | 放射線治療又は温熱治療の用に供する非電離放射線を利用する能動な医療機器 | 2-H-02 | - | -
- | 1733 | 70989000 | 家庭用高周波治療器 | Ⅱ | 別表第２ 放射線治療又は温熱治療の用に供する医療機器第２号 | （非電離放射線利用能動） | 放射線治療又は温熱治療の用に供する非電離放射線を利用する能動な医療機器 | 2-H-02 | - | -
- | 1734 | 70990000 | 組合せ家庭用電気治療器 | Ⅱ | 別表第２ 一般の能動な医療機器第１３号 | （マッサージ器等） | マッサージ器、電気治療器、磁気治療器その他の理学診療の用に供する能動な医療機器 | 2-E-13 | - | -
- | 1735 | 70991000 | 電位・温熱・電気マッサージ組合せ家庭用医療機器 | Ⅱ | 別表第２ 一般の能動な医療機器第１３号 | （マッサージ器等） | マッサージ器、電気治療器、磁気治療器その他の理学診療の用に供する能動な医療機器 | 2-E-13 | - | -
- | 1736 | 70992000 | 低周波・電位・超短波組合せ家庭用医療機器 | Ⅱ | 別表第２ 一般の能動な医療機器第１３号 | （マッサージ器等） | マッサージ器、電気治療器、磁気治療器その他の理学診療の用に供する能動な医療機器 | 2-E-13 | - | -
- | 1737 | 70993000 | 低周波・電位・温熱組合せ家庭用医療機器 | Ⅱ | 別表第２ 一般の能動な医療機器第１３号 | （マッサージ器等） | マッサージ器、電気治療器、磁気治療器その他の理学診療の用に供する能動な医療機器 | 2-E-13 | - | -
- | 1738 | 70994000 | 低周波・温熱・電気マッサージ組合せ家庭用医療機器 | Ⅱ | 別表第２ 一般の能動な医療機器第１３号 | （マッサージ器等） | マッサージ器、電気治療器、磁気治療器その他の理学診療の用に供する能動な医療機器 | 2-E-13 | - | -
- | 1739 | 70995000 | 低周波・電位組合せ家庭用医療機器 | Ⅱ | 別表第２ 一般の能動な医療機器第３号 | （刺激・抑制用） | 刺激又は抑制の用に供する能動な医療機器 | 2-E-03 | - | -
- | 1740 | 70996000 | 低周波・超短波組合せ家庭用医療機器 | Ⅱ | 別表第２ 一般の能動な医療機器第１３号 | （マッサージ器等） | マッサージ器、電気治療器、磁気治療器その他の理学診療の用に供する能動な医療機器 | 2-E-13 | - | -
- | 1741 | 70997000 | 低周波・電気マッサージ組合せ家庭用医療機器 | Ⅱ | 別表第２ 一般の能動な医療機器第１３号 | （マッサージ器等） | マッサージ器、電気治療器、磁気治療器その他の理学診療の用に供する能動な医療機器 | 2-E-13 | - | -
- | 1742 | 70998000 | 低周波・温熱組合せ家庭用医療機器 | Ⅱ | 別表第２ 一般の能動な医療機器第１３号 | （マッサージ器等） | マッサージ器、電気治療器、磁気治療器その他の理学診療の用に供する能動な医療機器 | 2-E-13 | - | -
- | 1743 | 70999000 | 低周波・温灸組合せ家庭用医療機器 | Ⅱ | 別表第２ 一般の能動な医療機器第１３号 | （マッサージ器等） | マッサージ器、電気治療器、磁気治療器その他の理学診療の用に供する能動な医療機器 | 2-E-13 | - | -
- | 1744 | 71000000 | 電位・超短波組合せ家庭用医療機器 | Ⅱ | 別表第２ 一般の能動な医療機器第１３号 | （マッサージ器等） | マッサージ器、電気治療器、磁気治療器その他の理学診療の用に供する能動な医療機器 | 2-E-13 | - | -
- | 1745 | 71001000 | 電位・温熱組合せ家庭用医療機器 | Ⅱ | 別表第２ 一般の能動な医療機器第１３号 | （マッサージ器等） | マッサージ器、電気治療器、磁気治療器その他の理学診療の用に供する能動な医療機器 | 2-E-13 | - | -
- | 1746 | 71002000 | 電位・温灸組合せ家庭用医療機器 | Ⅱ | 別表第２ 一般の能動な医療機器第１３号 | （マッサージ器等） | マッサージ器、電気治療器、磁気治療器その他の理学診療の用に供する能動な医療機器 | 2-E-13 | - | -
- | 1747 | 71003000 | 電位・電気マッサージ組合せ家庭用医療機器 | Ⅱ | 別表第２ 一般の能動な医療機器第１３号 | （マッサージ器等） | マッサージ器、電気治療器、磁気治療器その他の理学診療の用に供する能動な医療機器 | 2-E-13 | - | -
- | 1748 | 71004000 | 電位・エアマッサージ組合せ家庭用医療機器 | Ⅱ | 別表第２ 一般の能動な医療機器第１３号 | （マッサージ器等） | マッサージ器、電気治療器、磁気治療器その他の理学診療の用に供する能動な医療機器 | 2-E-13 | - | -
- | 1749 | 71005000 | 温熱・温灸組合せ家庭用医療機器 | Ⅱ | 別表第２ 放射線治療又は温熱治療の用に供する医療機器第３号 | （温熱治療等用能動） | 温熱治療又は低体温法の用に供する能動な医療機器 | 2-H-03 | - | -
- | 1750 | 71006000 | 温熱・電気マッサージ組合せ家庭用医療機器 | Ⅱ | 別表第２ 一般の能動な医療機器第１３号 | （マッサージ器等） | マッサージ器、電気治療器、磁気治療器その他の理学診療の用に供する能動な医療機器 | 2-E-13 | - | -
- | 1751 | 71007000 | 温灸・電気マッサージ組合せ家庭用医療機器 | Ⅱ | 別表第２ 一般の能動な医療機器第１３号 | （マッサージ器等） | マッサージ器、電気治療器、磁気治療器その他の理学診療の用に供する能動な医療機器 | 2-E-13 | - | -
- | 1752 | 71010000 | 電気睡眠導入器 | Ⅱ | 別表第２ 一般の能動な医療機器第３号 | （刺激・抑制用） | 刺激又は抑制の用に供する能動な医療機器 | 2-E-03 | - | -
- | 1753 | 71011000 | 家庭用電子針 | Ⅱ | 別表第２ 一般の能動な医療機器第１３号 | （マッサージ器等） | マッサージ器、電気治療器、磁気治療器その他の理学診療の用に供する能動な医療機器 | 2-E-13 | - | -
- | 1754 | 71012000 | 家庭用赤外線治療器 | Ⅱ | 別表第２ 放射線治療又は温熱治療の用に供する医療機器第３号 | （温熱治療等用能動） | 温熱治療又は低体温法の用に供する能動な医療機器 | 2-H-03 | - | -
- | 1755 | 71013000 | 家庭用紫外線治療器 | Ⅱ | 別表第２ 放射線治療又は温熱治療の用に供する医療機器第２号 | （非電離放射線利用能動） | 放射線治療又は温熱治療の用に供する非電離放射線を利用する能動な医療機器 | 2-H-02 | - | -
- | 1756 | 71014000 | 家庭用炭素弧光灯治療器 | Ⅱ | 別表第２ 放射線治療又は温熱治療の用に供する医療機器第２号 | （非電離放射線利用能動） | 放射線治療又は温熱治療の用に供する非電離放射線を利用する能動な医療機器 | 2-H-02 | - | -
- | 1757 | 71015000 | 家庭用電気磁気治療器 | Ⅱ | 別表第２ 一般の能動な医療機器第３号 | （刺激・抑制用） | 刺激又は抑制の用に供する能動な医療機器 | 2-E-03 | - | -
- | 1758 | 71016000 | 家庭用永久磁石磁気治療器 | Ⅱ | 別表第２ 一般の能動な医療機器第１３号 | （マッサージ器等） | マッサージ器、電気治療器、磁気治療器その他の理学診療の用に供する能動な医療機器 | 2-E-13 | - | -
- | 1759 | 71017000 | 家庭用温熱治療器 | Ⅱ | 別表第２ 放射線治療又は温熱治療の用に供する医療機器第３号 | （温熱治療等用能動） | 温熱治療又は低体温法の用に供する能動な医療機器 | 2-H-03 | - | -
- | 1760 | 71018000 | 温灸器 | Ⅱ | 別表第２ 放射線治療又は温熱治療の用に供する医療機器第３号 | （温熱治療等用能動） | 温熱治療又は低体温法の用に供する能動な医療機器 | 2-H-03 | - | -
- | 1761 | 71020000 | 家庭用超音波吸入器 | Ⅱ | 別表第２ 一般の能動な医療機器第２号 | （呼吸器用） | 呼吸器用の能動な医療機器（酸素療法用の高圧チャンバー及び吸入麻酔用の機器を含む） | 2-E-02 | - | -
- | 1762 | 71021000 | 家庭用電動式吸入器 | Ⅱ | 別表第２ 一般の能動な医療機器第２号 | （呼吸器用） | 呼吸器用の能動な医療機器（酸素療法用の高圧チャンバー及び吸入麻酔用の機器を含む） | 2-E-02 | - | -
- | 1763 | 71022000 | 家庭用電熱式吸入器 | Ⅱ | 別表第２ 一般の能動な医療機器第２号 | （呼吸器用） | 呼吸器用の能動な医療機器（酸素療法用の高圧チャンバー及び吸入麻酔用の機器を含む） | 2-E-02 | - | -
- | 1764 | 71023000 | 貯槽式電解水生成器 | Ⅱ | 別表第２ 一般の能動な医療機器第１５号 | （大臣が認めるその他の機器） | その他一般の能動な医療機器（厚生労働大臣が認めるものに限る。） | 2-E-15 | - | -
- | 1765 | 71024000 | 連続式電解水生成器 | Ⅱ | 別表第２ 一般の能動な医療機器第１５号 | （大臣が認めるその他の機器） | その他一般の能動な医療機器（厚生労働大臣が認めるものに限る。） | 2-E-15 | - | -
- | 1766 | 30082000 | ポケット型補聴器 | Ⅱ | 別表第２ 一般の能動な医療機器第１２号 | （補聴器） | 補聴器 | 2-E-12 | - | -
- | 1767 | 34671000 | 耳かけ型補聴器 | Ⅱ | 別表第２ 一般の能動な医療機器第１２号 | （補聴器） | 補聴器 | 2-E-12 | - | -
- | 1768 | 33953000 | フェイスプレート式補聴器 | Ⅱ | 別表第２ 一般の能動な医療機器第１２号 | （補聴器） | 補聴器 | 2-E-12 | - | -
- | 1769 | 34672000 | 耳あな型補聴器 | Ⅱ | 別表第２ 一般の能動な医療機器第１２号 | （補聴器） | 補聴器 | 2-E-12 | - | -
- | 1770 | 41193000 | モジュラ式耳あな型補聴器 | Ⅱ | 別表第２ 一般の能動な医療機器第１２号 | （補聴器） | 補聴器 | 2-E-12 | - | -
- | 1771 | 41208000 | オーダーメイド式耳あな型補聴器 | Ⅱ | 別表第２ 一般の能動な医療機器第１２号 | （補聴器） | 補聴器 | 2-E-12 | - | -
- | 1772 | 41209000 | カナル型補聴器 | Ⅱ | 別表第２ 一般の能動な医療機器第１２号 | （補聴器） | 補聴器 | 2-E-12 | - | -
- | 1773 | 41211000 | 完全耳内式耳あな型補聴器 | Ⅱ | 別表第２ 一般の能動な医療機器第１２号 | （補聴器） | 補聴器 | 2-E-12 | - | -
- | 1774 | 34673000 | メガネ型補聴器 | Ⅱ | 別表第２ 一般の能動な医療機器第１２号 | （補聴器） | 補聴器 | 2-E-12 | - | -
- | 1775 | 17666000 | プログラム式補聴器 | Ⅱ | 別表第２ 一般の能動な医療機器第１２号 | （補聴器） | 補聴器 | 2-E-12 | - | -
- | 1776 | 30899000 | 耳鳴マスカ | Ⅱ | 別表第２ 一般の能動な医療機器第１２号 | （補聴器） | 補聴器 | 2-E-12 | - | -
- | 1777 | 33993000 | 骨導式補聴器 | Ⅱ | 別表第２ 一般の能動な医療機器第１２号 | （補聴器） | 補聴器 | 2-E-12 | - | -
- | 1778 | 41207000 | デジタル式補聴器 | Ⅱ | 別表第２ 一般の能動な医療機器第１２号 | （補聴器） | 補聴器 | 2-E-12 | - | -
- | 1779 | 41212000 | ヘッドバンド型補聴器 | Ⅱ | 別表第２ 一般の能動な医療機器第１２号 | （補聴器） | 補聴器 | 2-E-12 | - | -
- | 1780 | 71025000 | 家庭用創傷パッド | Ⅱ | 別表第２ 創傷手当の用に供する医療機器第１号 | （創傷被覆・保護材） | 創傷被覆又は保護材 | 2-C-01 | - | -
- | 1781 | 34675002 | 家庭向け鍼用器具 | Ⅱ | 別表第２ 一般の非能動な非埋植医療機器第３号 | （整形外科等用） | 整形外科又はリハビリテーションの用に供する非能動な非埋植医療機器 | 2-A-03 | - | -
- | 1782 | 32616000 | 膣洗浄器 | Ⅱ | 別表第２ 一般の非能動な非埋植医療機器第８号 | （殺菌・洗浄・すすぎ用） | 殺菌、洗浄又はすすぎの用に供する非能動な非埋植医療機器 | 2-A-08 | - | -
- | 1783 | 34030000 | 避妊用ミクロコンドーム | Ⅱ | 別表第２ 一般の非能動な非埋植医療機器第７号 | （避妊用） | 避妊の用に供する非能動な非埋植医療機器 | 2-A-07 | - | -
- | 1784 | 36281000 | 女性向け避妊用コンドーム | Ⅱ | 別表第２ 一般の非能動な非埋植医療機器第７号 | （避妊用） | 避妊の用に供する非能動な非埋植医療機器 | 2-A-07 | - | -
- | 1785 | 36282000 | 男性向け避妊用コンドーム | Ⅱ | 別表第２ 一般の非能動な非埋植医療機器第７号 | （避妊用） | 避妊の用に供する非能動な非埋植医療機器 | 2-A-07 | - | -
- | 1786 | 71027000 | カプセル型撮像及び追跡装置 | Ⅱ | 別表第２ 一般の能動な医療機器第４号 | （外科用） | 外科の用に供する能動な医療機器 | 2-E-04 | - | ○
- | 1787 | 47021002 | 単回使用椎体用矯正器具 | Ⅱ | 別表第２ 一般の非能動な非埋植医療機器第３号 | （整形外科等用） | 整形外科又はリハビリテーションの用に供する非能動な非埋植医療機器 | 2-A-03 | - | -
- | 1788 | 40958032 | 歯科用空気駆動式ハンドピース | Ⅱ | 別表第２ 一般の能動な医療機器第６号 | （歯科用） | 歯科の用に供する能動な医療機器 | 2-E-06 | - | -
- | 1789 | 70575022 | イオン浸透式経皮的局所麻酔器 | Ⅱ | 別表第２ 一般の能動な医療機器第３号 | （刺激・抑制用） | 刺激又は抑制の用に供する能動な医療機器 | 2-E-03 | - | ○
- | 1790 | 58329002 | 血液成分分離用装置 | Ⅱ | 別表第２ 一般の能動な医療機器第１号 | （体外循環等用） | 体外循環、点滴又は血液フェレーシスの用に供する能動な医療機器 | 2-E-01 | - | ○
- | 1791 | 70964212 | 患者適合型単回使用関節手術用器械 | Ⅱ | 別表第２ 一般の非能動な非埋植医療機器第３号 | （整形外科等用） | 整形外科又はリハビリテーションの用に供する非能動な非埋植医療機器 | 2-A-03 | - | ○
- | 1792 | 71033002 | バルーン小腸内視鏡システム | Ⅱ | 別表第２ 一般の能動な医療機器第４号 | （外科用） | 外科の用に供する能動な医療機器 | 2-E-04 | - | ○
- | 1793 | 31742002 | 心臓マッピングシステムワークステーション | Ⅱ | 別表第２ 一般の能動な医療機器第４号 | （外科用） | 外科の用に供する能動な医療機器 | 2-E-04 | - | ○
- | 1794 | 30889012 | 単回使用注排用先丸針 | Ⅱ | 別表第２ 一般の非能動な非埋植医療機器第２号 | （注射・点滴・輸血・透析用） | 注射、点滴、輸血及び透析の用に供する非能動な非埋植医療機器 | 2-A-02 | - | -
- | 1795 | 70188012 | 電子尿糖計 | Ⅱ | 別表第２ 一般の能動な医療機器第１１号 | （自己検査用） | 自己検査の用に供する能動な医療機器 | 2-E-11 | - | -
- | 1796 | 70186000 | 自己検査用尿化学分析器 | Ⅱ | 別表第２ 一般の能動な医療機器第１１号 | （自己検査用） | 自己検査の用に供する能動な医療機器 | 2-E-11 | - | -
- | 1797 | 70188000 | 自己検査用尿糖計 | Ⅱ | 別表第２ 一般の能動な医療機器第１１号 | （自己検査用） | 自己検査の用に供する能動な医療機器 | 2-E-11 | - | -
- | 1798 | 71035002 | 尿失禁治療用磁気刺激装置 | Ⅱ | 別表第２ 一般の能動な医療機器第３号 | （刺激・抑制用） | 刺激又は抑制の用に供する能動な医療機器 | 2-E-03 | - | -
- | 1799 | 70962212 | 患者適合型単回使用骨手術用器械 | Ⅱ | 別表第２ 一般の非能動な非埋植医療機器第３号 | （整形外科等用） | 整形外科又はリハビリテーションの用に供する非能動な非埋植医療機器 | 2-A-03 | - | ○
- | 1800 | 58250002 | ＭＲ組合せ型ポジトロンＣＴ装置 | Ⅱ | 別表第２ 能動な画像医療機器第１号 | （電離放射線利用） | 電離放射線を利用する能動な画像医療機器 | 2-F-01 | - | -
- | 1801 | 71036002 | 体温調節装置システム | Ⅱ | 別表第２ 放射線治療又は温熱治療の用に供する医療機器第３号 | （温熱治療等用能動） | 温熱治療又は低体温法の用に供する能動な医療機器 | 2-H-03 | - | -
- | 1802 | 45058002 | 超音波診断用プローブ用洗浄消毒器 | Ⅱ | 別表第２ 一般の能動な医療機器第７号 | （殺菌・滅菌用） | 殺菌又は滅菌の用に供する能動な医療機器 | 2-E-07 | - | -
- | 1803 | 38597012 | デジタル印象採得装置 | Ⅱ | 別表第２ 一般の能動な医療機器第６号 | （歯科用） | 歯科の用に供する能動な医療機器 | 2-E-06 | - | -
- | 1804 | 14339002 | 経皮的血管内弁カッタ付カテーテル | Ⅱ | 別表第２ 一般の非能動な非埋植医療機器第６号 | （非能動器具） | 非能動な器具 | 2-A-06 | - | ○
- | 1805 | 71038002 | 弁形成術用弁機能評価用バルーン型カテーテル | Ⅱ | 別表第２ 一般の非能動な非埋植医療機器第６号 | （非能動器具） | 非能動な器具 | 2-A-06 | - | ○
- | 1806 | 37626032 | 汎用Ｘ線診断装置用プログラム | Ⅱ | 別表第２ 一般の能動な医療機器第１４号 | （プログラム） | プログラム | 2-E-14 | - | ○ | 2014-11-25
- | 1807 | 37626042 | 汎用一体型Ｘ線診断装置用プログラム | Ⅱ | 別表第２ 一般の能動な医療機器第１４号 | （プログラム） | プログラム | 2-E-14 | - | ○ | 2014-11-25
- | 1808 | 70001012 | 乳房撮影組合せ型Ｘ線診断装置用プログラム | Ⅱ | 別表第２ 一般の能動な医療機器第１４号 | （プログラム） | プログラム | 2-E-14 | - | ○ | 2014-11-25
- | 1809 | 37621032 | 汎用Ｘ線透視診断装置用プログラム | Ⅱ | 別表第２ 一般の能動な医療機器第１４号 | （プログラム） | プログラム | 2-E-14 | - | ○ | 2014-11-25
- | 1810 | 37621042 | 汎用一体型Ｘ線透視診断装置用プログラム | Ⅱ | 別表第２ 一般の能動な医療機器第１４号 | （プログラム） | プログラム | 2-E-14 | - | ○ | 2014-11-25
- | 1811 | 37612012 | 循環器用Ｘ線透視診断装置用プログラム | Ⅱ | 別表第２ 一般の能動な医療機器第１４号 | （プログラム） | プログラム | 2-E-14 | - | ○ | 2014-11-25
- | 1812 | 37630012 | 乳房用Ｘ線診断装置用プログラム | Ⅱ | 別表第２ 一般の能動な医療機器第１４号 | （プログラム） | プログラム | 2-E-14 | - | ○ | 2014-11-25
- | 1813 | 37615012 | 泌尿器・婦人科用Ｘ線透視診断装置用プログラム | Ⅱ | 別表第２ 一般の能動な医療機器第１４号 | （プログラム） | プログラム | 2-E-14 | - | ○ | 2014-11-25
- | 1814 | 37675032 | 腹部集団検診用Ｘ線診断装置用プログラム | Ⅱ | 別表第２ 一般の能動な医療機器第１４号 | （プログラム） | プログラム | 2-E-14 | - | ○ | 2014-11-25
- | 1815 | 37627052 | 胸部集団検診用Ｘ線診断装置用プログラム | Ⅱ | 別表第２ 一般の能動な医療機器第１４号 | （プログラム） | プログラム | 2-E-14 | - | ○ | 2014-11-25
- | 1816 | 37627062 | 胸･腹部集団検診用Ｘ線診断装置用プログラム | Ⅱ | 別表第２ 一般の能動な医療機器第１４号 | （プログラム） | プログラム | 2-E-14 | - | ○ | 2014-11-25
- | 1817 | 37675042 | 腹部集団検診用一体型Ｘ線診断装置用プログラム | Ⅱ | 別表第２ 一般の能動な医療機器第１４号 | （プログラム） | プログラム | 2-E-14 | - | ○ | 2014-11-25
- | 1818 | 37627072 | 胸部集団検診用一体型Ｘ線診断装置用プログラム | Ⅱ | 別表第２ 一般の能動な医療機器第１４号 | （プログラム） | プログラム | 2-E-14 | - | ○ | 2014-11-25
- | 1819 | 37627082 | 胸･腹部集団検診用一体型Ｘ線診断装置用プログラム | Ⅱ | 別表第２ 一般の能動な医療機器第１４号 | （プログラム） | プログラム | 2-E-14 | - | ○ | 2014-11-25
- | 1820 | 70002012 | 歯科用パノラマＸ線診断装置用プログラム | Ⅱ | 別表第２ 一般の能動な医療機器第１４号 | （プログラム） | プログラム | 2-E-14 | - | ○ | 2014-11-25
- | 1821 | 37668012 | 歯科用パノラマ・断層撮影Ｘ線診断装置用プログラム | Ⅱ | 別表第２ 一般の能動な医療機器第１４号 | （プログラム） | プログラム | 2-E-14 | - | ○ | 2014-11-25
- | 1822 | 37636012 | 口外汎用歯科Ｘ線診断装置用プログラム | Ⅱ | 別表第２ 一般の能動な医療機器第１４号 | （プログラム） | プログラム | 2-E-14 | - | ○ | 2014-11-25
- | 1823 | 37677032 | 頭蓋計測用Ｘ線診断装置用プログラム | Ⅱ | 別表第２ 一般の能動な医療機器第１４号 | （プログラム） | プログラム | 2-E-14 | - | ○ | 2014-11-25
- | 1824 | 37677042 | 頭蓋計測用一体型Ｘ線診断装置用プログラム | Ⅱ | 別表第２ 一般の能動な医療機器第１４号 | （プログラム） | プログラム | 2-E-14 | - | ○ | 2014-11-25
- | 1825 | 37619012 | Ｘ線ＣＴ診断装置用プログラム | Ⅱ | 別表第２ 一般の能動な医療機器第１４号 | （プログラム） | プログラム | 2-E-14 | - | ○ | 2014-11-25
- | 1826 | 70006012 | アーム型Ｘ線ＣＴ診断装置用プログラム | Ⅱ | 別表第２ 一般の能動な医療機器第１４号 | （プログラム） | プログラム | 2-E-14 | - | ○ | 2014-11-25
- | 1827 | 40640012 | ガンマカメラ用プログラム | Ⅱ | 別表第２ 一般の能動な医療機器第１４号 | （プログラム） | プログラム | 2-E-14 | - | ○ | 2014-11-25
- | 1828 | 40642012 | ＳＰＥＣＴ装置用プログラム | Ⅱ | 別表第２ 一般の能動な医療機器第１４号 | （プログラム） | プログラム | 2-E-14 | - | ○ | 2014-11-25
- | 1829 | 40644012 | 核医学診断用ポジトロンＣＴ装置用プログラム | Ⅱ | 別表第２ 一般の能動な医療機器第１４号 | （プログラム） | プログラム | 2-E-14 | - | ○ | 2014-11-25
- | 1830 | 36208012 | 超音波画像診断装置用プログラム | Ⅱ | 別表第２ 一般の能動な医療機器第１４号 | （プログラム） | プログラム | 2-E-14 | - | ○ | 2014-11-25
- | 1831 | 40779012 | 超音波骨密度測定装置用プログラム | Ⅱ | 別表第２ 一般の能動な医療機器第１４号 | （プログラム） | プログラム | 2-E-14 | - | ○ | 2014-11-25
- | 1832 | 37611012 | ＭＲ装置用プログラム | Ⅱ | 別表第２ 一般の能動な医療機器第１４号 | （プログラム） | プログラム | 2-E-14 | - | ○ | 2014-11-25
- | 1833 | 70023012 | コンピューテッドラジオグラフ用プログラム | Ⅱ | 別表第２ 一般の能動な医療機器第１４号 | （プログラム） | プログラム | 2-E-14 | - | ○ | 2014-11-25
- | 1834 | 70026012 | Ｘ線平面検出器出力読取式デジタルラジオグラフ用プログラム | Ⅱ | 別表第２ 一般の能動な医療機器第１４号 | （プログラム） | プログラム | 2-E-14 | - | ○ | 2014-11-25
- | 1835 | 14032032 | 連続測定電子体温計用プログラム | Ⅱ | 別表第２ 一般の能動な医療機器第１４号 | （プログラム） | プログラム | 2-E-14 | - | ○ | 2014-11-25
- | 1836 | 70043012 | 熱流補償式体温計用プログラム | Ⅱ | 別表第２ 一般の能動な医療機器第１４号 | （プログラム） | プログラム | 2-E-14 | - | ○ | 2014-11-25
- | 1837 | 17887012 | 耳赤外線体温計用プログラム | Ⅱ | 別表第２ 一般の能動な医療機器第１４号 | （プログラム） | プログラム | 2-E-14 | - | ○ | 2014-11-25
- | 1838 | 16173022 | 電子血圧計用プログラム | Ⅱ | 別表第２ 一般の能動な医療機器第１４号 | （プログラム） | プログラム | 2-E-14 | - | ○ | 2014-11-25
- | 1839 | 16173032 | 医用電子血圧計用プログラム | Ⅱ | 別表第２ 一般の能動な医療機器第１４号 | （プログラム） | プログラム | 2-E-14 | - | ○ | 2014-11-25
- | 1840 | 35068012 | 胎児超音波心音計用プログラム | Ⅱ | 別表第２ 一般の能動な医療機器第１４号 | （プログラム） | プログラム | 2-E-14 | - | ○ | 2014-11-25
- | 1841 | 11407042 | 汎用心電計用プログラム | Ⅱ | 別表第２ 一般の能動な医療機器第１４号 | （プログラム） | プログラム | 2-E-14 | - | ○ | 2014-11-25
- | 1842 | 11407052 | 視覚誘発反応刺激装置用プログラム | Ⅱ | 別表第２ 一般の能動な医療機器第１４号 | （プログラム） | プログラム | 2-E-14 | - | ○ | 2014-11-25
- | 1843 | 35368012 | 聴覚誘発反応刺激装置用プログラム | Ⅱ | 別表第２ 一般の能動な医療機器第１４号 | （プログラム） | プログラム | 2-E-14 | - | ○ | 2014-11-25
- | 1844 | 35747032 | 聴覚誘発反応測定装置用プログラム | Ⅱ | 別表第２ 一般の能動な医療機器第１４号 | （プログラム） | プログラム | 2-E-14 | - | ○ | 2014-11-25
- | 1845 | 11474012 | 筋電計用プログラム | Ⅱ | 別表第２ 一般の能動な医療機器第１４号 | （プログラム） | プログラム | 2-E-14 | - | ○ | 2014-11-25
- | 1846 | 32516012 | 電気誘発反応刺激装置用プログラム | Ⅱ | 別表第２ 一般の能動な医療機器第１４号 | （プログラム） | プログラム | 2-E-14 | - | ○ | 2014-11-25
- | 1847 | 35724012 | 顔面神経刺激装置用プログラム | Ⅱ | 別表第２ 一般の能動な医療機器第１４号 | （プログラム） | プログラム | 2-E-14 | - | ○ | 2014-11-25
- | 1848 | 35726012 | 体性感覚誘発神経電気刺激装置用プログラム | Ⅱ | 別表第２ 一般の能動な医療機器第１４号 | （プログラム） | プログラム | 2-E-14 | - | ○ | 2014-11-25
- | 1849 | 35729012 | 診断用神経筋電気刺激装置用プログラム | Ⅱ | 別表第２ 一般の能動な医療機器第１４号 | （プログラム） | プログラム | 2-E-14 | - | ○ | 2014-11-25
- | 1850 | 70068012 | 誘発反応測定装置用プログラム | Ⅱ | 別表第２ 一般の能動な医療機器第１４号 | （プログラム） | プログラム | 2-E-14 | - | ○ | 2014-11-25
- | 1851 | 11479012 | 眼振計用プログラム | Ⅱ | 別表第２ 一般の能動な医療機器第１４号 | （プログラム） | プログラム | 2-E-14 | - | ○ | 2014-11-25
- | 1852 | 11482012 | 網膜電位計用プログラム | Ⅱ | 別表第２ 一般の能動な医療機器第１４号 | （プログラム） | プログラム | 2-E-14 | - | ○ | 2014-11-25
- | 1853 | 70071012 | 視覚誘発反応測定装置用プログラム | Ⅱ | 別表第２ 一般の能動な医療機器第１４号 | （プログラム） | プログラム | 2-E-14 | - | ○ | 2014-11-25
- | 1854 | 11480012 | 眼電位計用プログラム | Ⅱ | 別表第２ 一般の能動な医療機器第１４号 | （プログラム） | プログラム | 2-E-14 | - | ○ | 2014-11-25
- | 1855 | 36081012 | 神経モニタ用プログラム | Ⅱ | 別表第２ 一般の能動な医療機器第１４号 | （プログラム） | プログラム | 2-E-14 | - | ○ | 2014-11-25
- | 1856 | 11614012 | 他覚式聴力検査装置用プログラム | Ⅱ | 別表第２ 一般の能動な医療機器第１４号 | （プログラム） | プログラム | 2-E-14 | - | ○ | 2014-11-25
- | 1857 | 35747042 | 耳音響放射測定機能付聴覚誘発反応測定装置用プログラム | Ⅱ | 別表第２ 一般の能動な医療機器第１４号 | （プログラム） | プログラム | 2-E-14 | - | ○ | 2014-11-25
- | 1858 | 35723012 | 位置決定用神経探知刺激装置用プログラム | Ⅱ | 別表第２ 一般の能動な医療機器第１４号 | （プログラム） | プログラム | 2-E-14 | - | ○ | 2014-11-25
- | 1859 | 70101012 | 眼球運動刺激装置用プログラム | Ⅱ | 別表第２ 一般の能動な医療機器第１４号 | （プログラム） | プログラム | 2-E-14 | - | ○ | 2014-11-25
- | 1860 | 31339012 | 炭酸ガス分析装置用プログラム | Ⅱ | 別表第２ 一般の能動な医療機器第１４号 | （プログラム） | プログラム | 2-E-14 | - | ○ | 2014-11-25
- | 1861 | 17148062 | カプノメータ用プログラム | Ⅱ | 別表第２ 一般の能動な医療機器第１４号 | （プログラム） | プログラム | 2-E-14 | - | ○ | 2014-11-25
- | 1862 | 17148072 | パルスオキシメータ用プログラム | Ⅱ | 別表第２ 一般の能動な医療機器第１４号 | （プログラム） | プログラム | 2-E-14 | - | ○ | 2014-11-25
- | 1863 | 70085012 | マルチガスモニタ用プログラム | Ⅱ | 別表第２ 一般の能動な医療機器第１４号 | （プログラム） | プログラム | 2-E-14 | - | ○ | 2014-11-25
- | 1864 | 17148082 | パルスオキシ・カプノメータ用プログラム | Ⅱ | 別表第２ 一般の能動な医療機器第１４号 | （プログラム） | プログラム | 2-E-14 | - | ○ | 2014-11-25
- | 1865 | 70080012 | 機能検査オキシメータ用プログラム | Ⅱ | 別表第２ 一般の能動な医療機器第１４号 | （プログラム） | プログラム | 2-E-14 | - | ○ | 2014-11-25
- | 1866 | 35282032 | 成人用肺機能分析装置用プログラム | Ⅱ | 別表第２ 一般の能動な医療機器第１４号 | （プログラム） | プログラム | 2-E-14 | - | ○ | 2014-11-25
- | 1867 | 36146012 | 肺運動負荷モニタリングシステム用プログラム | Ⅱ | 別表第２ 一般の能動な医療機器第１４号 | （プログラム） | プログラム | 2-E-14 | - | ○ | 2014-11-25
- | 1868 | 31939012 | 雑音発生オージオメータ用プログラム | Ⅱ | 別表第２ 一般の能動な医療機器第１４号 | （プログラム） | プログラム | 2-E-14 | - | ○ | 2014-11-25
- | 1869 | 34013012 | 視覚強化オージオメータ用プログラム | Ⅱ | 別表第２ 一般の能動な医療機器第１４号 | （プログラム） | プログラム | 2-E-14 | - | ○ | 2014-11-25
- | 1870 | 37503012 | 純音オージオメータ用プログラム | Ⅱ | 別表第２ 一般の能動な医療機器第１４号 | （プログラム） | プログラム | 2-E-14 | - | ○ | 2014-11-25
- | 1871 | 41188012 | 語音用オージオメータ用プログラム | Ⅱ | 別表第２ 一般の能動な医療機器第１４号 | （プログラム） | プログラム | 2-E-14 | - | ○ | 2014-11-25
- | 1872 | 41184012 | オージオメータ用プログラム | Ⅱ | 別表第２ 一般の能動な医療機器第１４号 | （プログラム） | プログラム | 2-E-14 | - | ○ | 2014-11-25
- | 1873 | 36717032 | インピーダンスオージオメータ用プログラム | Ⅱ | 別表第２ 一般の能動な医療機器第１４号 | （プログラム） | プログラム | 2-E-14 | - | ○ | 2014-11-25
- | 1874 | 36717042 | 純音聴力検査及び語音聴覚検査機能付インピーダンスオージオメータ用プログラム | Ⅱ | 別表第２ 一般の能動な医療機器第１４号 | （プログラム） | プログラム | 2-E-14 | - | ○ | 2014-11-25
- | 1875 | 10551012 | 眼底カメラ用プログラム | Ⅱ | 別表第２ 一般の能動な医療機器第１４号 | （プログラム） | プログラム | 2-E-14 | - | ○ | 2014-11-25
- | 1876 | 16419012 | 眼撮影装置用プログラム | Ⅱ | 別表第２ 一般の能動な医療機器第１４号 | （プログラム） | プログラム | 2-E-14 | - | ○ | 2014-11-25
- | 1877 | 70159012 | 超音波内視鏡観測システム用プログラム | Ⅱ | 別表第２ 一般の能動な医療機器第１４号 | （プログラム） | プログラム | 2-E-14 | - | ○ | 2014-11-25
- | 1878 | 34662012 | 家庭用マッサージ器用プログラム | Ⅱ | 別表第２ 一般の能動な医療機器第１４号 | （プログラム） | プログラム | 2-E-14 | - | ○ | 2014-11-25
- | 1879 | 70979012 | 針付バイブレータ用プログラム | Ⅱ | 別表第２ 一般の能動な医療機器第１４号 | （プログラム） | プログラム | 2-E-14 | - | ○ | 2014-11-25
- | 1880 | 70986012 | 家庭用低周波治療器用プログラム | Ⅱ | 別表第２ 一般の能動な医療機器第１４号 | （プログラム） | プログラム | 2-E-14 | - | ○ | 2014-11-25
- | 1881 | 70003012 | X線CT組合せ型循環器X線診断装置用プログラム | Ⅱ | 別表第２ 一般の能動な医療機器第１４号 | （プログラム） | プログラム | 2-E-14 | - | ○ | 2014-11-25
- | 1882 | 35162012 | 長時間心電用データレコーダ用プログラム | Ⅱ | 別表第２ 一般の能動な医療機器第１４号 | （プログラム） | プログラム | 2-E-14 | - | ○ | 2014-11-25
- | 1883 | 70063012 | リアルタイム解析型心電図記録計用プログラム | Ⅱ | 別表第２ 一般の能動な医療機器第１４号 | （プログラム） | プログラム | 2-E-14 | - | ○ | 2014-11-25
- | 1884 | 36346012 | 経皮血中ガス分析装置用プログラム | Ⅱ | 別表第２ 一般の能動な医療機器第１４号 | （プログラム） | プログラム | 2-E-14 | - | ○ | 2014-11-25
- | 1885 | 36908012 | 耳音響放射装置用プログラム | Ⅱ | 別表第２ 一般の能動な医療機器第１４号 | （プログラム） | プログラム | 2-E-14 | - | ○ | 2014-11-25
- | 1886 | 70103012 | 発声機能検査装置用プログラム | Ⅱ | 別表第２ 一般の能動な医療機器第１４号 | （プログラム） | プログラム | 2-E-14 | - | ○ | 2014-11-25
- | 1887 | 70067012 | 発作時心臓活動記録装置用プログラム | Ⅱ | 別表第２ 一般の能動な医療機器第１４号 | （プログラム） | プログラム | 2-E-14 | - | ○ | 2014-11-25
- | 1888 | 11467032 | 脳波計用プログラム | Ⅱ | 別表第２ 一般の能動な医療機器第１４号 | （プログラム） | プログラム | 2-E-14 | - | ○ | 2014-11-25
- | 1889 | 17148092 | 経皮血中ガス分析装置・パルスオキシメータ組合せ生体現象監視用機器用プログラム | Ⅱ | 別表第２ 一般の能動な医療機器第１４号 | （プログラム） | プログラム | 2-E-14 | - | ○ | 2014-11-25
- | 1890 | 17148002 | 経皮血液ガスセンサ・パルスオキシメータプローブ組合せ生体現象監視用機器用プログラム | Ⅱ | 別表第２ 一般の能動な医療機器第１４号 | （プログラム） | プログラム | 2-E-14 | - | ○ | 2014-11-25
- | 1891 | 70097012 | 耳管機能検査装置用プログラム | Ⅱ | 別表第２ 一般の能動な医療機器第１４号 | （プログラム） | プログラム | 2-E-14 | - | ○ | 2014-11-25
- | 1892 | 70010042 | Ｘ線ＣＴ組合せ型ポジトロンＣＴ装置用プログラム | Ⅱ | 別表第２ 一般の能動な医療機器第１４号 | （プログラム） | プログラム | 2-E-14 | - | ○ | 2014-11-25
- | 1893 | 70010052 | ポジトロンＣＴ組合せ型ＳＰＥＣＴ装置用プログラム | Ⅱ | 別表第２ 一般の能動な医療機器第１４号 | （プログラム） | プログラム | 2-E-14 | - | ○ | 2014-11-25
- | 1894 | 36827012 | ホルタ解析装置用プログラム | Ⅱ | 別表第２ 一般の能動な医療機器第１４号 | （プログラム） | プログラム | 2-E-14 | - | ○ | 2014-11-25
- | 1895 | 40798012 | 電動式液晶サーモグラフィ装置用プログラム | Ⅱ | 別表第２ 一般の能動な医療機器第１４号 | （プログラム） | プログラム | 2-E-14 | - | ○ | 2014-11-25
- | 1896 | 40937012 | 核医学装置ワークステーション用プログラム | Ⅱ | 別表第２ 一般の能動な医療機器第１４号 | （プログラム） | プログラム | 2-E-14 | - | ○ | 2014-11-25
- | 1897 | 40940012 | ＭＲ装置ワークステーション用プログラム | Ⅱ | 別表第２ 一般の能動な医療機器第１４号 | （プログラム） | プログラム | 2-E-14 | - | ○ | 2014-11-25
- | 1898 | 40935012 | Ｘ線画像診断装置ワークステーション用プログラム | Ⅱ | 別表第２ 一般の能動な医療機器第１４号 | （プログラム） | プログラム | 2-E-14 | - | ○ | 2014-11-25
- | 1899 | 40936012 | 超音波装置ワークステーション用プログラム | Ⅱ | 別表第２ 一般の能動な医療機器第１４号 | （プログラム） | プログラム | 2-E-14 | - | ○ | 2014-11-25
- | 1900 | 70030012 | 汎用画像診断装置ワークステーション用プログラム | Ⅱ | 別表第２ 一般の能動な医療機器第１４号 | （プログラム） | プログラム | 2-E-14 | - | ○ | 2014-11-25
- | 1901 | 70010062 | Ｘ線ＣＴ組合せ型ＳＰＥＣＴ装置用プログラム | Ⅱ | 別表第２ 一般の能動な医療機器第１４号 | （プログラム） | プログラム | 2-E-14 | - | ○ | 2014-11-25
- | 1902 | 13754012 | 電子聴診器用プログラム | Ⅱ | 別表第２ 一般の能動な医療機器第１４号 | （プログラム） | プログラム | 2-E-14 | - | ○ | 2014-11-25
- | 1903 | 70064012 | 心電図電話伝送装置用プログラム | Ⅱ | 別表第２ 一般の能動な医療機器第１４号 | （プログラム） | プログラム | 2-E-14 | - | ○ | 2014-11-25
- | 1904 | 36159012 | 胎児聴覚誘発反応刺激装置用プログラム | Ⅱ | 別表第２ 一般の能動な医療機器第１４号 | （プログラム） | プログラム | 2-E-14 | - | ○ | 2014-11-25
- | 1905 | 17228012 | 鼻腔抵抗計測装置用プログラム | Ⅱ | 別表第２ 一般の能動な医療機器第１４号 | （プログラム） | プログラム | 2-E-14 | - | ○ | 2014-11-25
- | 1906 | 17242012 | 平衡機能検査システム用プログラム | Ⅱ | 別表第２ 一般の能動な医療機器第１４号 | （プログラム） | プログラム | 2-E-14 | - | ○ | 2014-11-25
- | 1907 | 31923012 | 喉頭ストロボスコープ用プログラム | Ⅱ | 別表第２ 一般の能動な医療機器第１４号 | （プログラム） | プログラム | 2-E-14 | - | ○ | 2014-11-25
- | 1908 | 40643012 | 核医学診断用リング型SPECT装置用プログラム | Ⅱ | 別表第２ 一般の能動な医療機器第１４号 | （プログラム） | プログラム | 2-E-14 | - | ○ | 2014-11-25
- | 1909 | 70008012 | RI動態機能検査装置用プログラム | Ⅱ | 別表第２ 一般の能動な医療機器第１４号 | （プログラム） | プログラム | 2-E-14 | - | ○ | 2014-11-25
- | 1910 | 70024012 | フィルム読取式デジタルラジオグラフ用プログラム | Ⅱ | 別表第２ 一般の能動な医療機器第１４号 | （プログラム） | プログラム | 2-E-14 | - | ○ | 2014-11-25
- | 1911 | 70025012 | 電子管出力読取式デジタルラジオグラフ用プログラム | Ⅱ | 別表第２ 一般の能動な医療機器第１４号 | （プログラム） | プログラム | 2-E-14 | - | ○ | 2014-11-25
- | 1912 | 16986012 | 容積補償式血圧計用プログラム | Ⅱ | 別表第２ 一般の能動な医療機器第１４号 | （プログラム） | プログラム | 2-E-14 | - | ○ | 2014-11-25
- | 1913 | 70045012 | 血圧脈波検査装置用プログラム | Ⅱ | 別表第２ 一般の能動な医療機器第１４号 | （プログラム） | プログラム | 2-E-14 | - | ○ | 2014-11-25
- | 1914 | 70048012 | 脳磁計用プログラム | Ⅱ | 別表第２ 一般の能動な医療機器第１４号 | （プログラム） | プログラム | 2-E-14 | - | ○ | 2014-11-25
- | 1915 | 10615032 | 熱希釈心拍出量計用プログラム | Ⅱ | 別表第２ 一般の能動な医療機器第１４号 | （プログラム） | プログラム | 2-E-14 | - | ○ | 2014-11-25
- | 1916 | 16177012 | 色素希釈心拍出量計用プログラム | Ⅱ | 別表第２ 一般の能動な医療機器第１４号 | （プログラム） | プログラム | 2-E-14 | - | ○ | 2014-11-25
- | 1917 | 17496012 | インピーダンス心拍出量計用プログラム | Ⅱ | 別表第２ 一般の能動な医療機器第１４号 | （プログラム） | プログラム | 2-E-14 | - | ○ | 2014-11-25
- | 1918 | 70050012 | 動脈圧心拍出量計用プログラム | Ⅱ | 別表第２ 一般の能動な医療機器第１４号 | （プログラム） | プログラム | 2-E-14 | - | ○ | 2014-11-25
- | 1919 | 70051012 | パルスカンター心拍出量計用プログラム | Ⅱ | 別表第２ 一般の能動な医療機器第１４号 | （プログラム） | プログラム | 2-E-14 | - | ○ | 2014-11-25
- | 1920 | 33843012 | 睡眠評価装置用プログラム | Ⅱ | 別表第２ 一般の能動な医療機器第１４号 | （プログラム） | プログラム | 2-E-14 | - | ○ | 2014-11-25
- | 1921 | 10432012 | 超音波血流計用プログラム | Ⅱ | 別表第２ 一般の能動な医療機器第１４号 | （プログラム） | プログラム | 2-E-14 | - | ○ | 2014-11-25
- | 1922 | 14307012 | 尿動態測定システム用プログラム | Ⅱ | 別表第２ 一般の能動な医療機器第１４号 | （プログラム） | プログラム | 2-E-14 | - | ○ | 2014-11-25
- | 1923 | 35242012 | 全身プレティスモグラフ用プログラム | Ⅱ | 別表第２ 一般の能動な医療機器第１４号 | （プログラム） | プログラム | 2-E-14 | - | ○ | 2014-11-25
- | 1924 | 36145012 | 心臓運動負荷モニタリングシステム用プログラム | Ⅱ | 別表第２ 一般の能動な医療機器第１４号 | （プログラム） | プログラム | 2-E-14 | - | ○ | 2014-11-25
- | 1925 | 70066012 | 心電・血圧ホルタ記録器用プログラム | Ⅱ | 別表第２ 一般の能動な医療機器第１４号 | （プログラム） | プログラム | 2-E-14 | - | ○ | 2014-11-25
- | 1926 | 36902012 | 磁気刺激装置用プログラム | Ⅱ | 別表第２ 一般の能動な医療機器第１４号 | （プログラム） | プログラム | 2-E-14 | - | ○ | 2014-11-25
- | 1927 | 38470012 | セントラルモニタ用プログラム | Ⅱ | 別表第２ 一般の能動な医療機器第１４号 | （プログラム） | プログラム | 2-E-14 | - | ○ | 2014-11-25
- | 1928 | 31681012 | 非観血血圧モニタ用プログラム | Ⅱ | 別表第２ 一般の能動な医療機器第１４号 | （プログラム） | プログラム | 2-E-14 | - | ○ | 2014-11-25
- | 1929 | 33586012 | 多項目モニタ用プログラム | Ⅱ | 別表第２ 一般の能動な医療機器第１４号 | （プログラム） | プログラム | 2-E-14 | - | ○ | 2014-11-25
- | 1930 | 35194012 | 呼吸モニタ用プログラム | Ⅱ | 別表第２ 一般の能動な医療機器第１４号 | （プログラム） | プログラム | 2-E-14 | - | ○ | 2014-11-25
- | 1931 | 35195012 | 心電図モニタ用プログラム | Ⅱ | 別表第２ 一般の能動な医療機器第１４号 | （プログラム） | プログラム | 2-E-14 | - | ○ | 2014-11-25
- | 1932 | 35196012 | 脳波モニタ用プログラム | Ⅱ | 別表第２ 一般の能動な医療機器第１４号 | （プログラム） | プログラム | 2-E-14 | - | ○ | 2014-11-25
- | 1933 | 36872012 | 可搬型多項目モニタ用プログラム | Ⅱ | 別表第２ 一般の能動な医療機器第１４号 | （プログラム） | プログラム | 2-E-14 | - | ○ | 2014-11-25
- | 1934 | 15200012 | 心臓内オキシメータ用プログラム | Ⅱ | 別表第２ 一般の能動な医療機器第１４号 | （プログラム） | プログラム | 2-E-14 | - | ○ | 2014-11-25
- | 1935 | 31692012 | 観血血圧モニタ用プログラム | Ⅱ | 別表第２ 一般の能動な医療機器第１４号 | （プログラム） | プログラム | 2-E-14 | - | ○ | 2014-11-25
- | 1936 | 31733012 | テレメトリー式心電計用プログラム | Ⅱ | 別表第２ 一般の能動な医療機器第１４号 | （プログラム） | プログラム | 2-E-14 | - | ○ | 2014-11-25
- | 1937 | 35626012 | テレメトリー式脳波計用プログラム | Ⅱ | 別表第２ 一般の能動な医療機器第１４号 | （プログラム） | プログラム | 2-E-14 | - | ○ | 2014-11-25
- | 1938 | 32547012 | テレメトリー式生体信号測定装置用プログラム | Ⅱ | 別表第２ 一般の能動な医療機器第１４号 | （プログラム） | プログラム | 2-E-14 | - | ○ | 2014-11-25
- | 1939 | 70079032 | 呼吸抵抗計用プログラム | Ⅱ | 別表第２ 一般の能動な医療機器第１４号 | （プログラム） | プログラム | 2-E-14 | - | ○ | 2014-11-25
- | 1940 | 13680012 | 電子式診断用スパイロメータ用プログラム | Ⅱ | 別表第２ 一般の能動な医療機器第１４号 | （プログラム） | プログラム | 2-E-14 | - | ○ | 2014-11-25
- | 1941 | 35282042 | 呼吸機能測定装置用プログラム | Ⅱ | 別表第２ 一般の能動な医療機器第１４号 | （プログラム） | プログラム | 2-E-14 | - | ○ | 2014-11-25
- | 1942 | 16918012 | 自動視野・眼撮影装置用プログラム | Ⅱ | 別表第２ 一般の能動な医療機器第１４号 | （プログラム） | プログラム | 2-E-14 | - | ○ | 2014-11-25
- | 1943 | 37349012 | 神経疾患診断用定量的感覚検査器用プログラム | Ⅱ | 別表第２ 一般の能動な医療機器第１４号 | （プログラム） | プログラム | 2-E-14 | - | ○ | 2014-11-25
- | 1944 | 34891012 | 前庭機能熱刺激装置用プログラム | Ⅱ | 別表第２ 一般の能動な医療機器第１４号 | （プログラム） | プログラム | 2-E-14 | - | ○ | 2014-11-25
- | 1945 | 70100012 | 電気味覚計用プログラム | Ⅱ | 別表第２ 一般の能動な医療機器第１４号 | （プログラム） | プログラム | 2-E-14 | - | ○ | 2014-11-25
- | 1946 | 36022032 | 体成分分析装置用プログラム | Ⅱ | 別表第２ 一般の能動な医療機器第１４号 | （プログラム） | プログラム | 2-E-14 | - | ○ | 2014-11-25
- | 1947 | 70161012 | 内視鏡挿入形状検出装置用プログラム | Ⅱ | 別表第２ 一般の能動な医療機器第１４号 | （プログラム） | プログラム | 2-E-14 | - | ○ | 2014-11-25
- | 1948 | 70180012 | 歯科診断用口腔内カメラ用プログラム | Ⅱ | 別表第２ 一般の能動な医療機器第１４号 | （プログラム） | プログラム | 2-E-14 | - | ○ | 2014-11-25
- | 1949 | 37625032 | 骨Ｘ線吸収測定装置用プログラム | Ⅱ | 別表第２ 一般の能動な医療機器第１４号 | （プログラム） | プログラム | 2-E-14 | - | ○ | 2014-11-25
- | 1950 | 17888012 | 皮膚赤外線体温計用プログラム | Ⅱ | 別表第２ 一般の能動な医療機器第１４号 | （プログラム） | プログラム | 2-E-14 | - | ○ | 2014-11-25
- | 1951 | 14345012 | ベクトル心電計用プログラム | Ⅱ | 別表第２ 一般の能動な医療機器第１４号 | （プログラム） | プログラム | 2-E-14 | - | ○ | 2014-11-25
- | 1952 | 11407062 | 超音波診断装置付心電計用プログラム | Ⅱ | 別表第２ 一般の能動な医療機器第１４号 | （プログラム） | プログラム | 2-E-14 | - | ○ | 2014-11-25
- | 1953 | 70093012 | 眼球運動検査装置用プログラム | Ⅱ | 別表第２ 一般の能動な医療機器第１４号 | （プログラム） | プログラム | 2-E-14 | - | ○ | 2014-11-25
- | 1954 | 38723032 | 手術用ナビゲーションユニット用プログラム | Ⅱ | 別表第２ 一般の能動な医療機器第１４号 | （プログラム） | プログラム | 2-E-14 | - | ○ | 2014-11-25
- | 1955 | 58250012 | ＭＲ組合せ型ポジトロンＣＴ装置用プログラム | Ⅱ | 別表第２ 一般の能動な医療機器第１４号 | （プログラム） | プログラム | 2-E-14 | - | ○ | 2014-11-25
- | 1956 | 59078002 | 経腸栄養チューブ挿入追跡装置 | Ⅱ | 別表第２ 一般の能動な医療機器第４号 | （外科用） | 外科の用に供する能動な医療機器 | 2-E-04 | - | ○ | 2015-05-26
- | 1957 | 46087002 | オゾンガス消毒器 | Ⅱ | 別表第２ 一般の能動な医療機器第７号 | （殺菌・滅菌用） | 殺菌又は滅菌の用に供する能動な医療機器 | 2-E-07 | - | ○ | 2015-09-18
- | 1958 | 12745012 | 単回使用皮内注射用針 | Ⅱ | 別表第２ 一般の非能動な非埋植医療機器第２号 | （注射・点滴・輸血・透析用） | 注射、点滴、輸血及び透析の用に供する非能動な非埋植医療機器 | 2-A-02 | - | ○ | 2015-09-18
- | 1959 | 37357002 | 能動型機器接続用ストップコックバルブ | Ⅱ | 別表第２ 一般の非能動な非埋植医療機器第６号 | （非能動器具） | 非能動な器具 | 2-A-06 | - | ○ | 2015-09-18
- | 1960 | 71040002 | 呼吸装置治療支援プログラム | Ⅱ | 別表第２ 一般の能動な医療機器第１４号 | （プログラム） | プログラム | 2-E-14 | - | ○ | 2015-10-09
- | 1961 | 71041002 | 骨強度分析プログラム | Ⅱ | 別表第２ 一般の能動な医療機器第１４号 | （プログラム） | プログラム | 2-E-14 | - | ○ | 2015-10-09
- | 1962 | 71042002 | コンタクトレンズ選択支援プログラム | Ⅱ | 別表第２ 一般の能動な医療機器第１４号 | （プログラム） | プログラム | 2-E-14 | - | ○ | 2015-10-09
- | 1963 | 71043002 | 歯科インプラント用治療計画支援プログラム | Ⅱ | 別表第２ 一般の能動な医療機器第１４号 | （プログラム） | プログラム | 2-E-14 | - | ○ | 2015-10-09
- | 1964 | 71044002 | 歯科矯正用治療支援プログラム | Ⅱ | 別表第２ 一般の能動な医療機器第１４号 | （プログラム） | プログラム | 2-E-14 | - | ○ | 2015-10-09
- | 1965 | 58120002 | 創外固定器治療計画支援プログラム | Ⅱ | 別表第２ 一般の能動な医療機器第１４号 | （プログラム） | プログラム | 2-E-14 | - | ○ | 2015-10-09
- | 1966 | 71045002 | 糖尿病診断補助プログラム | Ⅱ | 別表第２ 一般の能動な医療機器第１４号 | （プログラム） | プログラム | 2-E-14 | - | ○ | 2015-10-09
- | 1967 | 71046002 | 末梢血流量評価プログラム | Ⅱ | 別表第２ 一般の能動な医療機器第１４号 | （プログラム） | プログラム | 2-E-14 | - | ○ | 2015-10-09
- | 1968 | 71047002 | ICG検査用画像解析プログラム | Ⅱ | 別表第２ 一般の能動な医療機器第１４号 | （プログラム） | プログラム | 2-E-14 | - | ○ | 2015-10-09
- | 1969 | 61667002 | 中心静脈カテーテル留置用ナビゲーション装置 | Ⅱ | 別表第２ 一般の能動な医療機器第４号 | （外科用） | 外科の用に供する能動な医療機器 | 2-E-04 | - | ○ | 2015-11-13
- | 1970 | 71048002 | 単回使用電動剥離器 | Ⅱ | 別表第２ 一般の能動な医療機器第４号 | （外科用） | 外科の用に供する能動な医療機器 | 2-E-04 | - | ○ | 2015-11-25
- | 1971 | 71049002 | 生体信号反応式運動機能改善装置 | Ⅱ | 別表第２ 一般の能動な医療機器第８号 | （リハビリテーション用） | リハビリテーションの用に供する能動な医療機器 | 2-E-08 | - | ○ | 2015-11-25
- | 1972 | 17581012 | 人工心肺用安全弁 | Ⅱ | 別表第２ 一般の非能動な非埋植医療機器第６号 | （非能動器具） | 非能動な器具 | 2-A-06 | - | ○ | 2016-03-25
- | 1973 | 71053002 | 弁形成術用補助具 | Ⅱ | 別表第２ 一般の非能動な非埋植医療機器第６号 | （非能動器具） | 非能動な器具 | 2-A-06 | - | ○ | 2016-10-19
- | 1974 | 71054002 | 単回使用縫合器ガイド | Ⅱ | 別表第２ 一般の非能動な非埋植医療機器第６号 | （非能動器具） | 非能動な器具 | 2-A-06 | - | ○ | 2016-10-19
- | 1975 | 32158002 | 気管支肺胞洗浄用カテーテル | Ⅱ | 別表第２ 一般の非能動な非埋植医療機器第１号 | （麻酔・救急・集中治療用） | 麻酔、救急及び集中治療の用に供する非能動な非埋植医療機器 | 2-A-01 | - | ○ | 2016-10-19
- | 1976 | 61213002 | 循環動態解析プログラム | Ⅱ | 別表第２ 一般の能動な医療機器第１４号 | （プログラム） | プログラム | 2-E-14 | - | ○ | 2016-10-19
- | 1977 | 71055002 | 閉鎖式薬剤移注システム | Ⅱ | 別表第2 一般の非能動な非埋植医療機器第2号 | 注射・点滴・輸血・透析用 | 注射、点滴、輸血及び透析の用に供する非能動な非埋植医療機器 | 2-A-02 | - | ○ | 2017-05-26
- | 1978 | 47542002 | 中耳加圧装置 | Ⅱ | 別表第2 一般の能動な医療機器第4号 | 外科用 | 外科の用に供する能動な医療機器 | 2-E-04 | - | ○ | 2017-09-29
- | 1979 | 15132012 | 病理ホールスライド画像診断補助装置 | Ⅱ | 別表第2 能動な画像医療機器第3号 | 大臣が認めるその他の機器 | その他能動な画像医療機器（厚生労働大臣が認めるものに限る。） | 2-F-03 | - | ○ | 2017-09-29
- | 1980 | 62265003 | 頭蓋形状矯正ヘルメット | Ⅱ | 別表第2 一般の非能動な非埋植医療機器第3号 | 整形外科等用 | 整形外科又はリハビリテーションの用に供する非能動な非埋植医療機器 | 2-A-03 | - | ○ | 2018-01-09
- | 1981 | 46193002 | 直腸用プラグ | Ⅱ | 別表第2 一般の非能動な非埋植医療機器第6号 | 非能動器具 | 非能動な器具 | 2-A-06 | - | ○ | 2018-01-09
- | 1982 | 71060002 | 歯科三次元積層造形用金属材料 | Ⅱ | 別表第2 専ら歯科の用に供する非能動な医療機器第2号 | 歯科用材料 | 歯科用材料 | 2-D-02 | - | ○ | 2018-01-09
- | 1983 | 71064002 | 吸入麻酔薬投与用人工鼻 | Ⅱ | 別表第2 一般の非能動な非埋植医療機器第1号 | 麻酔・救急・集中治療用 | 麻酔、救急及び集中治療の用に供する非能動な非埋植医療機器 | 2-A-01 | - | ○ | 2018-08-08
- | 1984 | 58988002 | 人工関節置換術用荷重センサユニット | Ⅱ | 別表第2 一般の能動な医療機器第4号 | 外科用 | 外科の用に供する能動な医療機器 | 2-E-04 | - | ○ | 2018-08-08
- | 1985 | 35361002 | 脳神経外科用侵襲式頭部固定具 | Ⅱ | 別表第2 一般の非能動な非埋植医療機器第6号 | 非能動器具 | 非能動な器具 | 2-A-06 | - | ○ | 2018-10-19
- | 1986 | 71072002 | 眼瞼加温加圧装置 | Ⅱ | 別表第2 一般の能動な医療機器第5号 | 眼科用 | 眼科の用に供する能動な医療機器 | 2-E-05 | - | ○ | 令和元年8月23日
- | 1987 | 71073002 | 歯科根管用治療支援プログラム | Ⅱ | 別表第2 一般の能動な医療機器第14号 | プログラム | プログラム | 2-E-14 | - | ○ | 令和元年8月23日
- | 1988 | 71075002 | 循環動態解析装置 | Ⅱ | 別表第2 能動な画像医療機器第3号 | 大臣が認めるその他の機器 | その他能動な画像医療機器（厚生労働大臣が認めるものに限る。） | 2-F-03 | - | ○ | 令和元年11月１２日
- | 1989 | 71076002 | ICG蛍光観察装置 | Ⅱ | 別表第2 能動な画像医療機器第2号 | 非電離放射線利用 | 非電離放射線を利用する能動な画像医療機 | 2-F-02 | - | ○ | 令和元年11月１２日
- | 1990 | 71079002 | レーザ網膜走査型眼鏡 | Ⅱ | 別表第2 一般の能動な医療機器第5号 | 眼科用 | 眼科の用に供する能動な医療機器 | 2-E-05 | - | ○ | 2019-12-27
- | 1991 | 71080002 | 病変検出用内視鏡画像診断支援プログラム | Ⅱ | 別表第２ 一般の能動な医療機器第１４号 | （プログラム） | プログラム | 2-E-14 | - | ○ | 2019-12-27
- | 1992 | 71084002 | 再製造空気圧式マッサージ器用カフ | Ⅱ | - | 品目調査医療機器等 | 品目調査医療機器等 | 1-99 | - | ○ | 2020-03-12
- | 1993 | 34149002 | 骨盤臓器脱用ペッサリー | Ⅱ | 別表第2 一般の非能動な非埋植医療機器第6号 | 非能動器具 | 非能動な器具 | 2-A-06 | - | ○ | 2020-06-01
- | 1994 | 38821102 | 再製造自然開口向け単回使用内視鏡用拡張器 | Ⅱ | - | 品目調査医療機器等 | 品目調査医療機器等 | 1-99 | - | ○ | 2020-06-01
- | 1995 | 71085002 | 自然開口向け内視鏡用視野確保ゲル | Ⅱ | 別表第2 一般の非能動な非埋植医療機器第6号 | 非能動器具 | 非能動な器具 | 2-A-06 | - | ○ | 2020-06-01
- | 1996 | 50484002 | 歯科修復物設計支援プログラム | Ⅱ | 別表第２ 一般の能動な医療機器第１４号 | （プログラム） | プログラム | 2-E-14 | - | ○ | 2020-06-01
- | 1997 | 71087002 | 禁煙治療補助システム | Ⅱ | 別表第2 モニタリング医療機器第2号 | 生体信号関与 | 生体信号に関わる生理学的指標に係る能動なモニタリング医療機器 | 2-G-02 | - | ○ | 2020-07-20
- | 1998 | 47699002 | 家庭用心電計プログラム | Ⅱ | 別表第２ 一般の能動な医療機器第１４号 | （プログラム） | プログラム | 2-E-14 | - | ○ | 2020-07-20
- | 1999 | 58884002 | 家庭用心拍数モニタプログラム | Ⅱ | 別表第２ 一般の能動な医療機器第１４号 | （プログラム） | プログラム | 2-E-14 | - | ○ | 2020-07-20
- | 2000 | 71088002 | アミロイドβ質量分析用セット | Ⅱ | 省令第2条第3項第1号 | 区分非該当医療機器 | 区分なし（製品群非該当一般的名称調査医療機器） | 2-X-00 | - | ○ | 2020-09-18
- | 2001 | 70218002 | 再製造胸部用トロカール | Ⅱ | - | 品目調査医療機器等 | 品目調査医療機器等 | 1-99 | - | ○ | 2020-09-18
- | 2002 | 61813002 | 再製造単回使用トロカールスリーブ | Ⅱ | - | 品目調査医療機器等 | 品目調査医療機器等 | 1-99 | - | ○ | 2020-09-18
- | 2003 | 61814002 | 再製造腹部用トロカール | Ⅱ | - | 品目調査医療機器等 | 品目調査医療機器等 | 1-99 | - | ○ | 2020-09-18
- | 2004 | 70225002 | 再製造リデューサ | Ⅱ | - | 品目調査医療機器等 | 品目調査医療機器等 | 1-99 | - | ○ | 2020-09-18
- | 2005 | 71092002 | サイズ推定用内視鏡画像診断支援プログラム | Ⅱ | 別表第２ 一般の能動な医療機器第１４号 | （プログラム） | プログラム | 2-E-14 | - | ○ | 2021-03-02
327 | - | 38315000 | 骨放射線吸収測定装置用放射線源 | Ⅲ | 別表第２ 能動な画像医療機器第１号 | （電離放射線利用） | 電離放射線を利用する能動な画像医療機器 | 2-F-01 | - | -
328 | - | 70009000 | 放射性医薬品合成設備 | Ⅲ | 別表第２ 能動な画像医療機器第１号 | （電離放射線利用） | 電離放射線を利用する能動な画像医療機器 | 2-F-01 | - | -
329 | - | 37895000 | 血管内超音波診断用プローブ | Ⅲ | 別表第２ 能動な画像医療機器第２号 | （非電離放射線利用） | 非電離放射線を利用する能動な画像医療機器 | 2-F-02 | - | -
330 | - | 40770003 | 血管系手術向け超音波診断用プローブ | Ⅲ | 別表第２ 能動な画像医療機器第２号 | （非電離放射線利用） | 非電離放射線を利用する能動な画像医療機器 | 2-F-02 | - | -
331 | - | 70021000 | 中枢神経向け一時使用超音波診断用プローブ | Ⅲ | 別表第２ 能動な画像医療機器第２号 | （非電離放射線利用） | 非電離放射線を利用する能動な画像医療機器 | 2-F-02 | - | -
332 | - | 44185000 | 病原体不活化・減少システム | Ⅲ | 別表第２ 放射線治療又は温熱治療の用に供する医療機器第２号 | （非電離放射線利用能動） | 放射線治療又は温熱治療の用に供する非電離放射線を利用する能動な医療機器 | 2-H-02 | - | -
333 | - | 17437000 | 血液照射装置 | Ⅲ | 別表第２ 放射線治療又は温熱治療の用に供する医療機器第１号 | （電離放射線利用能動） | 放射線治療又は温熱治療の用に供する電離放射線を利用する能動な医療機器 | 2-H-01 | - | -
334 | - | 70052003 | 心臓カテーテル用検査装置 | Ⅲ | 別表第２ モニタリング医療機器第２号 | （生体信号関与） | 生体信号に関わる生理学的指標に係る能動なモニタリング医療機器 | 2-G-02 | - | -
335 | - | 35249000 | 頭蓋内圧力計 | Ⅲ | 別表第２ モニタリング医療機器第２号 | （生体信号関与） | 生体信号に関わる生理学的指標に係る能動なモニタリング医療機器 | 2-G-02 | - | -
336 | - | 41920000 | 麻酔深度モニタ | Ⅲ | 別表第２ モニタリング医療機器第２号 | （生体信号関与） | 生体信号に関わる生理学的指標に係る能動なモニタリング医療機器 | 2-G-02 | - | -
337 | - | 34374203 | ヘパリン使用体表面電気刺激装置用電極 | Ⅲ | 別表第２ 一般の能動な医療機器第３号 | （刺激・抑制用） | 刺激又は抑制の用に供する能動な医療機器 | 2-E-03 | - | -
338 | - | 36957003 | 筋肉内刺激用プローブ | Ⅲ | 別表第２ 一般の能動な医療機器第３号 | （刺激・抑制用） | 刺激又は抑制の用に供する能動な医療機器 | 2-E-03 | - | -
339 | - | 38470003 | 解析機能付きセントラルモニタ | Ⅲ | 別表第２ モニタリング医療機器第２号 | （生体信号関与） | 生体信号に関わる生理学的指標に係る能動なモニタリング医療機器 | 2-G-02 | - | -
340 | - | 43239000 | 不整脈モニタリングシステム | Ⅲ | 別表第２ モニタリング医療機器第２号 | （生体信号関与） | 生体信号に関わる生理学的指標に係る能動なモニタリング医療機器 | 2-G-02 | - | -
341 | - | 33586003 | 重要パラメータ付き多項目モニタ | Ⅲ | 別表第２ モニタリング医療機器第２号 | （生体信号関与） | 生体信号に関わる生理学的指標に係る能動なモニタリング医療機器 | 2-G-02 | - | -
342 | - | 35194003 | 無呼吸モニタ | Ⅲ | 別表第２ モニタリング医療機器第２号 | （生体信号関与） | 生体信号に関わる生理学的指標に係る能動なモニタリング医療機器 | 2-G-02 | - | -
343 | - | 36319000 | 無呼吸アラーム | Ⅲ | 別表第２ モニタリング医療機器第２号 | （生体信号関与） | 生体信号に関わる生理学的指標に係る能動なモニタリング医療機器 | 2-G-02 | - | -
344 | - | 36349003 | 不整脈解析機能付心電モジュール | Ⅲ | 別表第２ モニタリング医療機器第２号 | （生体信号関与） | 生体信号に関わる生理学的指標に係る能動なモニタリング医療機器 | 2-G-02 | - | -
345 | - | 36548000 | 心電・呼吸モジュール | Ⅲ | 別表第２ モニタリング医療機器第２号 | （生体信号関与） | 生体信号に関わる生理学的指標に係る能動なモニタリング医療機器 | 2-G-02 | - | -
346 | - | 37246003 | 神経探知モジュール | Ⅲ | 別表第２ モニタリング医療機器第２号 | （生体信号関与） | 生体信号に関わる生理学的指標に係る能動なモニタリング医療機器 | 2-G-02 | - | -
347 | - | 15200009 | オキシメトリー用カテーテル | Ⅲ | 別表第２ モニタリング医療機器第１号 | （生体信号非関与） | 生体信号に関わらない生理学的指標に係る能動なモニタリング医療機器 | 2-G-01 | - | -
348 | - | 17942000 | 脳オキシメータ | Ⅲ | 別表第２ モニタリング医療機器第２号 | （生体信号関与） | 生体信号に関わる生理学的指標に係る能動なモニタリング医療機器 | 2-G-02 | - | -
349 | - | 16763010 | 頭蓋内圧モニタ | Ⅲ | 別表第２ モニタリング医療機器第２号 | （生体信号関与） | 生体信号に関わる生理学的指標に係る能動なモニタリング医療機器 | 2-G-02 | - | -
350 | - | 16763020 | 頭蓋内圧モジュール | Ⅲ | 別表第２ モニタリング医療機器第２号 | （生体信号関与） | 生体信号に関わる生理学的指標に係る能動なモニタリング医療機器 | 2-G-02 | - | -
351 | - | 35723003 | 神経探知刺激装置 | Ⅲ | 別表第２ モニタリング医療機器第２号 | （生体信号関与） | 生体信号に関わる生理学的指標に係る能動なモニタリング医療機器 | 2-G-02 | - | -
352 | - | 30854000 | 自己検査用グルコース測定器 | Ⅲ | 別表第２ 一般の能動な医療機器第１１号 | （自己検査用） | 自己検査の用に供する能動な医療機器 | 2-E-11 | - | -
355 | - | 12747203 | ヘパリン使用動脈注射用針 | Ⅲ | 別表第２ 一般の非能動な非埋植医療機器第２号 | （注射・点滴・輸血・透析用） | 注射、点滴、輸血及び透析の用に供する非能動な非埋植医療機器 | 2-A-02 | - | -
356 | - | 35389010 | インスリン皮下投与用注射筒 | Ⅲ | 別表第２ 一般の非能動な非埋植医療機器第２号 | （注射・点滴・輸血・透析用） | 注射、点滴、輸血及び透析の用に供する非能動な非埋植医療機器 | 2-A-02 | - | -
357 | - | 35389020 | インスリン皮下投与用針付注射筒 | Ⅲ | 別表第２ 一般の非能動な非埋植医療機器第２号 | （注射・点滴・輸血・透析用） | 注射、点滴、輸血及び透析の用に供する非能動な非埋植医療機器 | 2-A-02 | - | -
358 | - | 35212000 | 麻酔脊髄用針 | Ⅲ | 別表第２ 一般の非能動な非埋植医療機器第１号 | （麻酔・救急・集中治療用） | 麻酔、救急及び集中治療の用に供する非能動な非埋植医療機器 | 2-A-01 | - | -
359 | - | 36191010 | 硬膜外投与用針 | Ⅲ | 別表第２ 一般の非能動な非埋植医療機器第１号 | （麻酔・救急・集中治療用） | 麻酔、救急及び集中治療の用に供する非能動な非埋植医療機器 | 2-A-01 | - | -
360 | - | 36191020 | 脊髄くも膜下・硬膜外針 | Ⅲ | 別表第２ 一般の非能動な非埋植医療機器第１号 | （麻酔・救急・集中治療用） | 麻酔、救急及び集中治療の用に供する非能動な非埋植医療機器 | 2-A-01 | - | -
361 | - | 70203003 | 麻酔用滅菌済み穿刺針 | Ⅲ | 別表第２ 一般の非能動な非埋植医療機器第１号 | （麻酔・救急・集中治療用） | 麻酔、救急及び集中治療の用に供する非能動な非埋植医療機器 | 2-A-01 | - | -
362 | - | 42401203 | ヘパリン使用心血管・胸部用トロカール | Ⅲ | 別表第２ 一般の非能動な非埋植医療機器第６号 | （非能動器具） | 非能動な器具 | 2-A-06 | - | -
363 | - | 10731003 | 長期的使用空腸瘻用カテーテル | Ⅲ | 別表第２ 一般の非能動な非埋植医療機器第６号 | （非能動器具） | 非能動な器具 | 2-A-06 | - | -
364 | - | 11677003 | 長期的使用経腸栄養キット | Ⅲ | 別表第２ 一般の非能動な非埋植医療機器第６号 | （非能動器具） | 非能動な器具 | 2-A-06 | - | -
365 | - | 16799003 | 長期的使用腸瘻栄養用チューブ | Ⅲ | 別表第２ 一般の非能動な非埋植医療機器第６号 | （非能動器具） | 非能動な器具 | 2-A-06 | - | -
366 | - | 35419003 | 長期的使用胃瘻栄養用チューブ | Ⅲ | 別表第２ 一般の非能動な非埋植医療機器第６号 | （非能動器具） | 非能動な器具 | 2-A-06 | - | -
367 | - | 38565003 | 長期的使用胃瘻用ボタン | Ⅲ | 別表第２ 一般の非能動な非埋植医療機器第６号 | （非能動器具） | 非能動な器具 | 2-A-06 | - | -
368 | - | 14221003 | 長期的使用経鼻胃チューブ | Ⅲ | 別表第２ 一般の非能動な非埋植医療機器第６号 | （非能動器具） | 非能動な器具 | 2-A-06 | - | -
369 | - | 35416003 | 長期的使用食道用チューブ | Ⅲ | 別表第２ 一般の非能動な非埋植医療機器第６号 | （非能動器具） | 非能動な器具 | 2-A-06 | - | -
370 | - | 36044003 | 長期的使用乳児用経腸栄養キット | Ⅲ | 別表第２ 一般の非能動な非埋植医療機器第６号 | （非能動器具） | 非能動な器具 | 2-A-06 | - | -
371 | - | 10696013 | 長期的使用胆管用カテーテル | Ⅲ | 別表第２ 一般の非能動な非埋植医療機器第６号 | （非能動器具） | 非能動な器具 | 2-A-06 | - | -
372 | - | 10696023 | 胆管用チューブ | Ⅲ | 別表第２ 一般の非能動な非埋植医療機器第６号 | （非能動器具） | 非能動な器具 | 2-A-06 | - | -
373 | - | 14082003 | 長期的使用気管内チューブ用カフ | Ⅲ | 別表第２ 一般の非能動な非埋植医療機器第１号 | （麻酔・救急・集中治療用） | 麻酔、救急及び集中治療の用に供する非能動な非埋植医療機器 | 2-A-01 | - | -
374 | - | 14085003 | 長期的使用換気用気管チューブ | Ⅲ | 別表第２ 一般の非能動な非埋植医療機器第１号 | （麻酔・救急・集中治療用） | 麻酔、救急及び集中治療の用に供する非能動な非埋植医療機器 | 2-A-01 | - | -
375 | - | 17935003 | 長期的使用ジェット換気術用気管チューブ | Ⅲ | 別表第２ 一般の非能動な非埋植医療機器第１号 | （麻酔・救急・集中治療用） | 麻酔、救急及び集中治療の用に供する非能動な非埋植医療機器 | 2-A-01 | - | -
376 | - | 36064003 | 長期的使用換気用レーザ耐性気管チューブ | Ⅲ | 別表第２ 一般の非能動な非埋植医療機器第１号 | （麻酔・救急・集中治療用） | 麻酔、救急及び集中治療の用に供する非能動な非埋植医療機器 | 2-A-01 | - | -
377 | - | 42421000 | 長期的使用鼻咽頭気管内チューブ | Ⅲ | 別表第２ 一般の非能動な非埋植医療機器第１号 | （麻酔・救急・集中治療用） | 麻酔、救急及び集中治療の用に供する非能動な非埋植医療機器 | 2-A-01 | - | -
378 | - | 42424003 | 長期的使用口腔咽頭気管内チューブ | Ⅲ | 別表第２ 一般の非能動な非埋植医療機器第１号 | （麻酔・救急・集中治療用） | 麻酔、救急及び集中治療の用に供する非能動な非埋植医療機器 | 2-A-01 | - | -
379 | - | 70250003 | 長期的使用食道・気管用二腔チューブ | Ⅲ | 別表第２ 一般の非能動な非埋植医療機器第１号 | （麻酔・救急・集中治療用） | 麻酔、救急及び集中治療の用に供する非能動な非埋植医療機器 | 2-A-01 | - | -
380 | - | 34926003 | 長期使用尿管用チューブステント | Ⅲ | 別表第２ 一般の非能動な非埋植医療機器第６号 | （非能動器具） | 非能動な器具 | 2-A-06 | - | -
381 | - | 34096000 | 抗菌泌尿器用カテーテル | Ⅲ | 別表第２ 一般の非能動な非埋植医療機器第６号 | （非能動器具） | 非能動な器具 | 2-A-06 | - | ○
382 | - | 34917003 | 長期的使用泌尿器用フォーリーカテーテル | Ⅲ | 別表第２ 一般の非能動な非埋植医療機器第６号 | （非能動器具） | 非能動な器具 | 2-A-06 | - | ○
383 | - | 10735003 | 長期的使用腎瘻用カテーテル | Ⅲ | 別表第２ 一般の非能動な非埋植医療機器第６号 | （非能動器具） | 非能動な器具 | 2-A-06 | - | -
384 | - | 14224003 | 長期的使用腎瘻用チューブ | Ⅲ | 別表第２ 一般の非能動な非埋植医療機器第６号 | （非能動器具） | 非能動な器具 | 2-A-06 | - | -
385 | - | 31074009 | 瘻排液向け泌尿器用カテーテル | Ⅲ | 別表第２ 一般の非能動な非埋植医療機器第６号 | （非能動器具） | 非能動な器具 | 2-A-06 | - | -
386 | - | 34924003 | 恥骨上泌尿器用カテーテル | Ⅲ | 別表第２ 一般の非能動な非埋植医療機器第６号 | （非能動器具） | 非能動な器具 | 2-A-06 | - | -
387 | - | 11717000 | 腎結石用フィルタ | Ⅲ | 別表第２ 一般の非能動な非埋植医療機器第６号 | （非能動器具） | 非能動な器具 | 2-A-06 | - | -
388 | - | 34893203 | ヘパリン使用動脈カニューレ | Ⅲ | 別表第２ 一般の非能動な非埋植医療機器第６号 | （非能動器具） | 非能動な器具 | 2-A-06 | - | ○
389 | - | 34902203 | ヘパリン使用大腿動静脈カニューレ | Ⅲ | 別表第２ 一般の非能動な非埋植医療機器第６号 | （非能動器具） | 非能動な器具 | 2-A-06 | - | ○
390 | - | 34905203 | ヘパリン使用静脈カニューレ | Ⅲ | 別表第２ 一般の非能動な非埋植医療機器第６号 | （非能動器具） | 非能動な器具 | 2-A-06 | - | ○
391 | - | 10688103 | 医薬品投与血管造影用カテーテル | Ⅲ | 別表第２ 一般の非能動な非埋植医療機器第２号 | （注射・点滴・輸血・透析用） | 注射、点滴、輸血及び透析の用に供する非能動な非埋植医療機器 | 2-A-02 | - | ○
392 | - | 10688203 | ヘパリン使用医薬品投与血管造影用カテーテル | Ⅲ | 別表第２ 一般の非能動な非埋植医療機器第２号 | （注射・点滴・輸血・透析用） | 注射、点滴、輸血及び透析の用に供する非能動な非埋植医療機器 | 2-A-02 | - | ○
393 | - | 16545003 | 医薬品投与血管造影キット | Ⅲ | 別表第２ 一般の非能動な非埋植医療機器第２号 | （注射・点滴・輸血・透析用） | 注射、点滴、輸血及び透析の用に供する非能動な非埋植医療機器 | 2-A-02 | - | ○
394 | - | 17846213 | ヘパリン使用ガイディング用血管内カテーテル | Ⅲ | 別表第２ 一般の非能動な非埋植医療機器第２号 | （注射・点滴・輸血・透析用） | 注射、点滴、輸血及び透析の用に供する非能動な非埋植医療機器 | 2-A-02 | - | ○
395 | - | 70273000 | ヘパリン使用血管留置用センサ | Ⅲ | 別表第２ 一般の非能動な非埋植医療機器第２号 | （注射・点滴・輸血・透析用） | 注射、点滴、輸血及び透析の用に供する非能動な非埋植医療機器 | 2-A-02 | - | ○
396 | - | 10678203 | ヘパリン使用カテーテルイントロデューサ | Ⅲ | 別表第２ 一般の非能動な非埋植医療機器第２号 | （注射・点滴・輸血・透析用） | 注射、点滴、輸血及び透析の用に供する非能動な非埋植医療機器 | 2-A-02 | - | ○
397 | - | 70281000 | イントロデューサカテーテル | Ⅲ | 別表第２ 一般の非能動な非埋植医療機器第２号 | （注射・点滴・輸血・透析用） | 注射、点滴、輸血及び透析の用に供する非能動な非埋植医療機器 | 2-A-02 | - | ○
398 | - | 70282000 | 非中心循環系血栓破砕用バイブレーションカテーテル | Ⅲ | 別表第２ 一般の非能動な非埋植医療機器第２号 | （注射・点滴・輸血・透析用） | 注射、点滴、輸血及び透析の用に供する非能動な非埋植医療機器 | 2-A-02 | - | ○
399 | - | 70285000 | 経頸静脈肝内門脈アクセスセット | Ⅲ | 別表第２ 一般の非能動な非埋植医療機器第２号 | （注射・点滴・輸血・透析用） | 注射、点滴、輸血及び透析の用に供する非能動な非埋植医療機器 | 2-A-02 | - | ○
400 | - | 12161203 | ヘパリン使用静脈用カテーテルイントロデューサキット | Ⅲ | 別表第２ 一般の非能動な非埋植医療機器第２号 | （注射・点滴・輸血・透析用） | 注射、点滴、輸血及び透析の用に供する非能動な非埋植医療機器 | 2-A-02 | - | ○
401 | - | 17470000 | 汎用血管カテーテル用カフ | Ⅲ | 別表第２ 一般の非能動な非埋植医療機器第２号 | （注射・点滴・輸血・透析用） | 注射、点滴、輸血及び透析の用に供する非能動な非埋植医療機器 | 2-A-02 | - | ○
402 | - | 35094103 | 血管用カテーテルガイドワイヤ | Ⅲ | 別表第２ 一般の非能動な非埋植医療機器第２号 | （注射・点滴・輸血・透析用） | 注射、点滴、輸血及び透析の用に供する非能動な非埋植医療機器 | 2-A-02 | - | ○
403 | - | 35094203 | ヘパリン使用血管用カテーテルガイドワイヤ | Ⅲ | 別表第２ 一般の非能動な非埋植医療機器第２号 | （注射・点滴・輸血・透析用） | 注射、点滴、輸血及び透析の用に供する非能動な非埋植医療機器 | 2-A-02 | - | ○
404 | - | 35449003 | 血管内塞栓促進用補綴材 | Ⅲ | 別表第２ 非能動な埋植医療機器第１号 | （心臓・血管機能関係） | 心臓又は血管の機能に関わる非能動な埋植医療機器 | 2-B-01 | - | ○
405 | - | 70289003 | 非中心循環系血管内超音波カテーテル | Ⅲ | 別表第２ 能動な画像医療機器第２号 | （非電離放射線利用） | 非電離放射線を利用する能動な画像医療機器 | 2-F-02 | - | ○
406 | - | 70296013 | マイクロカテーテル | Ⅲ | 別表第２ 一般の非能動な非埋植医療機器第２号 | （注射・点滴・輸血・透析用） | 注射、点滴、輸血及び透析の用に供する非能動な非埋植医療機器 | 2-A-02 | - | ○
407 | - | 70296023 | 眼科用マイクロカテーテル | Ⅲ | 別表第２ 一般の非能動な非埋植医療機器第５号 | （眼科用） | 眼科の用に供する非能動な非埋植医療機器 | 2-A-05 | - | ○
408 | - | 70297000 | マイクロダイアリシスカテーテル | Ⅲ | 別表第２ 一般の非能動な非埋植医療機器第２号 | （注射・点滴・輸血・透析用） | 注射、点滴、輸血及び透析の用に供する非能動な非埋植医療機器 | 2-A-02 | - | ○
409 | - | 34920000 | 末梢血管用血管内カテーテル | Ⅲ | 別表第２ 一般の非能動な非埋植医療機器第２号 | （注射・点滴・輸血・透析用） | 注射、点滴、輸血及び透析の用に供する非能動な非埋植医療機器 | 2-A-02 | - | ○
410 | - | 35168000 | リンパ管造影キット | Ⅲ | 別表第２ 一般の非能動な非埋植医療機器第６号 | （非能動器具） | 非能動な器具 | 2-A-06 | - | ○
411 | - | 35199000 | 脊髄造影キット | Ⅲ | 別表第２ 一般の非能動な非埋植医療機器第６号 | （非能動器具） | 非能動な器具 | 2-A-06 | - | ○
412 | - | 10741203 | ウロキナーゼ使用心膜排液用カテーテル | Ⅲ | 別表第２ 一般の非能動な非埋植医療機器第６号 | （非能動器具） | 非能動な器具 | 2-A-06 | - | ○
413 | - | 32330203 | 医薬品投与マルチルーメンカテーテル | Ⅲ | 別表第２ 一般の非能動な非埋植医療機器第６号 | （非能動器具） | 非能動な器具 | 2-A-06 | - | ○
414 | - | 34923203 | ヘパリン使用汎用吸引用カテーテル | Ⅲ | 別表第２ 一般の非能動な非埋植医療機器第６号 | （非能動器具） | 非能動な器具 | 2-A-06 | - | ○
415 | - | 34923303 | ウロキナーゼ使用汎用吸引用カテーテル | Ⅲ | 別表第２ 一般の非能動な非埋植医療機器第６号 | （非能動器具） | 非能動な器具 | 2-A-06 | - | ○
416 | - | 11308203 | ヘパリン使用胸部排液用チューブ | Ⅲ | 別表第２ 一般の非能動な非埋植医療機器第６号 | （非能動器具） | 非能動な器具 | 2-A-06 | - | ○
417 | - | 11308303 | ウロキナーゼ使用胸部排液用チューブ | Ⅲ | 別表第２ 一般の非能動な非埋植医療機器第６号 | （非能動器具） | 非能動な器具 | 2-A-06 | - | ○
418 | - | 14191203 | ヘパリン使用排液用チューブ | Ⅲ | 別表第２ 一般の非能動な非埋植医療機器第６号 | （非能動器具） | 非能動な器具 | 2-A-06 | - | ○
419 | - | 14191303 | ウロキナーゼ使用排液用チューブ | Ⅲ | 別表第２ 一般の非能動な非埋植医療機器第６号 | （非能動器具） | 非能動な器具 | 2-A-06 | - | ○
420 | - | 35824203 | ヘパリン使用創部用ドレナージキット | Ⅲ | 別表第２ 一般の非能動な非埋植医療機器第６号 | （非能動器具） | 非能動な器具 | 2-A-06 | - | ○
421 | - | 70310000 | 腹腔静脈シャント用腹腔側交換カテーテル | Ⅲ | 別表第２ 一般の非能動な非埋植医療機器第６号 | （非能動器具） | 非能動な器具 | 2-A-06 | - | ○
422 | - | 70313000 | 胸水シャント用腹腔側交換カテーテル | Ⅲ | 別表第２ 一般の非能動な非埋植医療機器第６号 | （非能動器具） | 非能動な器具 | 2-A-06 | - | ○
423 | - | 70314000 | 胸水シャント用胸腔側交換カテーテル | Ⅲ | 別表第２ 一般の非能動な非埋植医療機器第６号 | （非能動器具） | 非能動な器具 | 2-A-06 | - | ○
424 | - | 70315000 | 胸水シャントバルブ | Ⅲ | 別表第２ 一般の非能動な非埋植医療機器第６号 | （非能動器具） | 非能動な器具 | 2-A-06 | - | ○
425 | - | 35965000 | 水頭症用バルブ補綴材 | Ⅲ | 別表第２ 一般の非能動な非埋植医療機器第６号 | （非能動器具） | 非能動な器具 | 2-A-06 | - | ○
426 | - | 13586000 | 動静脈シャント | Ⅲ | 別表第２ 非能動な埋植医療機器第１号 | （心臓・血管機能関係） | 心臓又は血管の機能に関わる非能動な埋植医療機器 | 2-B-01 | - | ○
427 | - | 32121000 | 動静脈シャントカテーテル | Ⅲ | 別表第２ 非能動な埋植医療機器第１号 | （心臓・血管機能関係） | 心臓又は血管の機能に関わる非能動な埋植医療機器 | 2-B-01 | - | ○
428 | - | 33799100 | 血液透析用コアキシャルフロー型カテーテルイントロデューサキット | Ⅲ | 別表第２ 一般の非能動な非埋植医療機器第２号 | （注射・点滴・輸血・透析用） | 注射、点滴、輸血及び透析の用に供する非能動な非埋植医療機器 | 2-A-02 | - | -
429 | - | 33799200 | ウロキナーゼ使用血液透析用コアキシャルフロー型カテーテルイントロデューサキット | Ⅲ | 別表第２ 一般の非能動な非埋植医療機器第２号 | （注射・点滴・輸血・透析用） | 注射、点滴、輸血及び透析の用に供する非能動な非埋植医療機器 | 2-A-02 | - | -
430 | - | 37278000 | 植込み型血液透析用カテーテル | Ⅲ | 別表第２ 非能動な埋植医療機器第１号 | （心臓・血管機能関係） | 心臓又は血管の機能に関わる非能動な埋植医療機器 | 2-B-01 | - | -
431 | - | 42452000 | 閉鎖式血液透析用カテーテル | Ⅲ | 別表第２ 一般の非能動な非埋植医療機器第２号 | （注射・点滴・輸血・透析用） | 注射、点滴、輸血及び透析の用に供する非能動な非埋植医療機器 | 2-A-02 | - | -
432 | - | 70320300 | ヘパリン使用緊急時ブラッドアクセス留置用カテーテル | Ⅲ | 別表第２ 一般の非能動な非埋植医療機器第２号 | （注射・点滴・輸血・透析用） | 注射、点滴、輸血及び透析の用に供する非能動な非埋植医療機器 | 2-A-02 | - | -
433 | - | 70320400 | ウロキナーゼ使用緊急時ブラッドアクセス留置用カテーテル | Ⅲ | 別表第２ 一般の非能動な非埋植医療機器第２号 | （注射・点滴・輸血・透析用） | 注射、点滴、輸血及び透析の用に供する非能動な非埋植医療機器 | 2-A-02 | - | -
434 | - | 70320100 | 緊急時ブラッドアクセス留置用カテーテル | Ⅲ | 別表第２ 一般の非能動な非埋植医療機器第２号 | （注射・点滴・輸血・透析用） | 注射、点滴、輸血及び透析の用に供する非能動な非埋植医療機器 | 2-A-02 | - | -
435 | - | 70320200 | 抗菌作用緊急時ブラッドアクセス留置用カテーテル | Ⅲ | 別表第２ 一般の非能動な非埋植医療機器第２号 | （注射・点滴・輸血・透析用） | 注射、点滴、輸血及び透析の用に供する非能動な非埋植医療機器 | 2-A-02 | - | -
436 | - | 31665003 | 長期的使用カテーテルバルーン補修キット | Ⅲ | 別表第２ 一般の非能動な非埋植医療機器第６号 | （非能動器具） | 非能動な器具 | 2-A-06 | - | -
437 | - | 70323203 | ウロキナーゼ使用オブチュレータ | Ⅲ | 別表第２ 一般の非能動な非埋植医療機器第２号 | （注射・点滴・輸血・透析用） | 注射、点滴、輸血及び透析の用に供する非能動な非埋植医療機器 | 2-A-02 | - | -
438 | - | 16433000 | 腹膜用カテーテル | Ⅲ | 別表第２ 一般の非能動な非埋植医療機器第２号 | （注射・点滴・輸血・透析用） | 注射、点滴、輸血及び透析の用に供する非能動な非埋植医療機器 | 2-A-02 | - | -
439 | - | 34898000 | 硬膜外カテーテル | Ⅲ | 別表第２ 一般の非能動な非埋植医療機器第１号 | （麻酔・救急・集中治療用） | 麻酔、救急及び集中治療の用に供する非能動な非埋植医療機器 | 2-A-01 | - | -
440 | - | 35795009 | 伝達麻酔用カテーテル | Ⅲ | 別表第２ 一般の非能動な非埋植医療機器第１号 | （麻酔・救急・集中治療用） | 麻酔、救急及び集中治療の用に供する非能動な非埋植医療機器 | 2-A-01 | - | -
441 | - | 35917203 | ヘパリン使用単回使用汎用吸引チップ | Ⅲ | 別表第２ 一般の非能動な非埋植医療機器第６号 | （非能動器具） | 非能動な器具 | 2-A-06 | - | -
442 | - | 36247003 | 長期的使用胸腔カテーテル | Ⅲ | 別表第２ 一般の非能動な非埋植医療機器第６号 | （非能動器具） | 非能動な器具 | 2-A-06 | - | -
443 | - | 70337203 | ヘパリン使用涙液･涙道シリコーンチューブ | Ⅲ | 別表第２ 一般の非能動な非埋植医療機器第５号 | （眼科用） | 眼科の用に供する非能動な非埋植医療機器 | 2-A-05 | - | -
444 | - | 70358000 | フィルタ付血液成分分離バッグ | Ⅲ | 別表第２ 一般の非能動な非埋植医療機器第２号 | （注射・点滴・輸血・透析用） | 注射、点滴、輸血及び透析の用に供する非能動な非埋植医療機器 | 2-A-02 | - | -
445 | - | 70365000 | 白血球除去用血液フィルタ | Ⅲ | 別表第２ 一般の非能動な非埋植医療機器第２号 | （注射・点滴・輸血・透析用） | 注射、点滴、輸血及び透析の用に供する非能動な非埋植医療機器 | 2-A-02 | - | -
446 | - | 70367000 | カリウム吸着除去用血液フィルタ | Ⅲ | 別表第２ 一般の非能動な非埋植医療機器第２号 | （注射・点滴・輸血・透析用） | 注射、点滴、輸血及び透析の用に供する非能動な非埋植医療機器 | 2-A-02 | - | -
447 | - | 70375000 | 麻酔用輸液セット | Ⅲ | 別表第２ 一般の非能動な非埋植医療機器第１号 | （麻酔・救急・集中治療用） | 麻酔、救急及び集中治療の用に供する非能動な非埋植医療機器 | 2-A-01 | - | -
448 | - | 13100013 | 圧注入調節装置 | Ⅲ | 別表第２ 一般の能動な医療機器第１号 | （体外循環等用） | 体外循環、点滴又は血液フェレーシスの用に供する能動な医療機器 | 2-E-01 | - | -
449 | - | 13209000 | 経腸栄養用輸液ポンプ | Ⅲ | 別表第２ 一般の能動な医療機器第１号 | （体外循環等用） | 体外循環、点滴又は血液フェレーシスの用に供する能動な医療機器 | 2-E-01 | - | -
450 | - | 13215000 | 汎用輸液ポンプ | Ⅲ | 別表第２ 一般の能動な医療機器第１号 | （体外循環等用） | 体外循環、点滴又は血液フェレーシスの用に供する能動な医療機器 | 2-E-01 | - | -
451 | - | 13217000 | 注射筒輸液ポンプ | Ⅲ | 別表第２ 一般の能動な医療機器第１号 | （体外循環等用） | 体外循環、点滴又は血液フェレーシスの用に供する能動な医療機器 | 2-E-01 | - | -
452 | - | 16167000 | オキシトシン注射筒輸液ポンプ | Ⅲ | 別表第２ 一般の能動な医療機器第１号 | （体外循環等用） | 体外循環、点滴又は血液フェレーシスの用に供する能動な医療機器 | 2-E-01 | - | -
453 | - | 17634000 | マルチチャンネル輸液ポンプ | Ⅲ | 別表第２ 一般の能動な医療機器第１号 | （体外循環等用） | 体外循環、点滴又は血液フェレーシスの用に供する能動な医療機器 | 2-E-01 | - | -
454 | - | 17907010 | 加温ハイフロー輸液ポンプ | Ⅲ | 別表第２ 一般の能動な医療機器第１号 | （体外循環等用） | 体外循環、点滴又は血液フェレーシスの用に供する能動な医療機器 | 2-E-01 | - | -
455 | - | 34071000 | 非プログラム式植込み型輸液ポンプ | Ⅲ | 別表第２ 一般の能動な医療機器第１号 | （体外循環等用） | 体外循環、点滴又は血液フェレーシスの用に供する能動な医療機器 | 2-E-01 | - | -
456 | - | 35932000 | 患者管理無痛法用輸液ポンプ | Ⅲ | 別表第２ 一般の能動な医療機器第１号 | （体外循環等用） | 体外循環、点滴又は血液フェレーシスの用に供する能動な医療機器 | 2-E-01 | - | -
457 | - | 35983000 | ポータブルインスリン用輸液ポンプ | Ⅲ | 別表第２ 一般の能動な医療機器第１号 | （体外循環等用） | 体外循環、点滴又は血液フェレーシスの用に供する能動な医療機器 | 2-E-01 | - | -
458 | - | 37217000 | 注射筒輸液ポンプコントロールユニット | Ⅲ | 別表第２ 一般の能動な医療機器第１号 | （体外循環等用） | 体外循環、点滴又は血液フェレーシスの用に供する能動な医療機器 | 2-E-01 | - | -
459 | - | 17907020 | ハイフロー輸血ポンプ | Ⅲ | 別表第２ 一般の能動な医療機器第１号 | （体外循環等用） | 体外循環、点滴又は血液フェレーシスの用に供する能動な医療機器 | 2-E-01 | - | -
460 | - | 13100023 | 能動式圧注入調節装置 | Ⅲ | 別表第２ 一般の能動な医療機器第１号 | （体外循環等用） | 体外循環、点滴又は血液フェレーシスの用に供する能動な医療機器 | 2-E-01 | - | -
461 | - | 11010000 | 医薬品注入コントローラ | Ⅲ | 別表第２ 一般の能動な医療機器第１号 | （体外循環等用） | 体外循環、点滴又は血液フェレーシスの用に供する能動な医療機器 | 2-E-01 | - | -
462 | - | 16858000 | カテーテル医薬品注入ポート | Ⅲ | 別表第２ 非能動な埋植医療機器第１号 | （心臓・血管機能関係） | 心臓又は血管の機能に関わる非能動な埋植医療機器 | 2-B-01 | - | ○
463 | - | 33923100 | 皮下用ポート及びカテーテル | Ⅲ | 別表第２ 非能動な埋植医療機器第１号 | （心臓・血管機能関係） | 心臓又は血管の機能に関わる非能動な埋植医療機器 | 2-B-01 | - | ○
464 | - | 33923200 | ヘパリン使用皮下用ポート及びカテーテル | Ⅲ | 別表第２ 非能動な埋植医療機器第１号 | （心臓・血管機能関係） | 心臓又は血管の機能に関わる非能動な埋植医療機器 | 2-B-01 | - | ○
465 | - | 35911003 | 短期的使用注入用植込みポート | Ⅲ | 別表第２ 非能動な埋植医療機器第１号 | （心臓・血管機能関係） | 心臓又は血管の機能に関わる非能動な埋植医療機器 | 2-B-01 | - | ○
466 | - | 70388000 | 薬液注入用ノズル | Ⅲ | 別表第２ 一般の非能動な非埋植医療機器第２号 | （注射・点滴・輸血・透析用） | 注射、点滴、輸血及び透析の用に供する非能動な非埋植医療機器 | 2-A-02 | - | -
467 | - | 70392000 | インスリンペン型注入器 | Ⅲ | 別表第２ 一般の非能動な非埋植医療機器第２号 | （注射・点滴・輸血・透析用） | 注射、点滴、輸血及び透析の用に供する非能動な非埋植医療機器 | 2-A-02 | - | -
468 | - | 70395000 | ポータブル持続麻酔用ユニット | Ⅲ | 別表第２ 一般の非能動な非埋植医療機器第１号 | （麻酔・救急・集中治療用） | 麻酔、救急及び集中治療の用に供する非能動な非埋植医療機器 | 2-A-01 | - | -
469 | - | 12504003 | 加圧式医薬品注入器 | Ⅲ | 別表第２ 一般の能動な医療機器第１号 | （体外循環等用） | 体外循環、点滴又は血液フェレーシスの用に供する能動な医療機器 | 2-E-01 | - | -
470 | - | 34842003 | 脊髄くも膜下・硬膜外麻酔キット | Ⅲ | 別表第２ 一般の非能動な非埋植医療機器第１号 | （麻酔・救急・集中治療用） | 麻酔、救急及び集中治療の用に供する非能動な非埋植医療機器 | 2-A-01 | - | -
471 | - | 34845000 | 脊髄麻酔キット | Ⅲ | 別表第２ 一般の非能動な非埋植医療機器第１号 | （麻酔・救急・集中治療用） | 麻酔、救急及び集中治療の用に供する非能動な非埋植医療機器 | 2-A-01 | - | -
472 | - | 36179010 | 輸液ポンプマネジメントユニット | Ⅲ | 別表第２ 一般の能動な医療機器第１号 | （体外循環等用） | 体外循環、点滴又は血液フェレーシスの用に供する能動な医療機器 | 2-E-01 | - | -
473 | - | 36179020 | 可搬型輸液ポンプマネジメントユニット | Ⅲ | 別表第２ 一般の能動な医療機器第１号 | （体外循環等用） | 体外循環、点滴又は血液フェレーシスの用に供する能動な医療機器 | 2-E-01 | - | -
474 | - | 70397000 | 止血剤注入キット | Ⅲ | 別表第２ 一般の非能動な非埋植医療機器第２号 | （注射・点滴・輸血・透析用） | 注射、点滴、輸血及び透析の用に供する非能動な非埋植医療機器 | 2-A-02 | - | -
475 | - | 35795000 | 硬膜外麻酔用カテーテル | Ⅲ | 別表第２ 一般の非能動な非埋植医療機器第１号 | （麻酔・救急・集中治療用） | 麻酔、救急及び集中治療の用に供する非能動な非埋植医療機器 | 2-A-01 | - | -
476 | - | 70405000 | ヘパリン使用成分採血セット | Ⅲ | 別表第２ 一般の非能動な非埋植医療機器第２号 | （注射・点滴・輸血・透析用） | 注射、点滴、輸血及び透析の用に供する非能動な非埋植医療機器 | 2-A-02 | - | -
477 | - | 14457000 | 結さつ線 | Ⅲ | 別表第２ 非能動な埋植医療機器第２号 | （整形外科用） | 整形外科の用に供する非能動な埋植医療機器 | 2-B-02 | - | -
478 | - | 35649000 | 体内用結さつクリップ | Ⅲ | 別表第２ 非能動な埋植医療機器第１号 | （心臓・血管機能関係） | 心臓又は血管の機能に関わる非能動な埋植医療機器 | 2-B-01 | - | -
479 | - | 34601000 | 未滅菌絹製縫合糸 | Ⅲ | 別表第２ 創傷手当の用に供する医療機器第２号 | （縫合材料・鉗子） | 縫合材料又は鉗子 | 2-C-02 | - | -
480 | - | 13910000 | 滅菌済み絹製縫合糸 | Ⅲ | 別表第２ 創傷手当の用に供する医療機器第２号 | （縫合材料・鉗子） | 縫合材料又は鉗子 | 2-C-02 | - | -
481 | - | 13906000 | ポリエステル縫合糸 | Ⅲ | 別表第２ 創傷手当の用に供する医療機器第２号 | （縫合材料・鉗子） | 縫合材料又は鉗子 | 2-C-02 | - | -
482 | - | 13907000 | ポリエチレン縫合糸 | Ⅲ | 別表第２ 創傷手当の用に供する医療機器第２号 | （縫合材料・鉗子） | 縫合材料又は鉗子 | 2-C-02 | - | -
483 | - | 13909000 | ポリプロピレン縫合糸 | Ⅲ | 別表第２ 創傷手当の用に供する医療機器第２号 | （縫合材料・鉗子） | 縫合材料又は鉗子 | 2-C-02 | - | -
484 | - | 17245000 | ポリブテステル縫合糸 | Ⅲ | 別表第２ 創傷手当の用に供する医療機器第２号 | （縫合材料・鉗子） | 縫合材料又は鉗子 | 2-C-02 | - | -
485 | - | 17467000 | ポリテトラフルオロエチレン縫合糸 | Ⅲ | 別表第２ 創傷手当の用に供する医療機器第２号 | （縫合材料・鉗子） | 縫合材料又は鉗子 | 2-C-02 | - | -
486 | - | 34602000 | プラスチック製縫合糸 | Ⅲ | 別表第２ 創傷手当の用に供する医療機器第２号 | （縫合材料・鉗子） | 縫合材料又は鉗子 | 2-C-02 | - | -
487 | - | 38847000 | ポリアミド縫合糸 | Ⅲ | 別表第２ 創傷手当の用に供する医療機器第２号 | （縫合材料・鉗子） | 縫合材料又は鉗子 | 2-C-02 | - | -
488 | - | 38873000 | ポリビニリデンフルオライド縫合糸 | Ⅲ | 別表第２ 創傷手当の用に供する医療機器第２号 | （縫合材料・鉗子） | 縫合材料又は鉗子 | 2-C-02 | - | -
489 | - | 70412000 | ポリウレタン縫合糸 | Ⅲ | 別表第２ 創傷手当の用に供する医療機器第２号 | （縫合材料・鉗子） | 縫合材料又は鉗子 | 2-C-02 | - | -
490 | - | 70413000 | ビニリデンフルオライド・ヘキサフルオロプロピレン共重合体縫合糸 | Ⅲ | 別表第２ 創傷手当の用に供する医療機器第２号 | （縫合材料・鉗子） | 縫合材料又は鉗子 | 2-C-02 | - | -
491 | - | 35383000 | ステンレス製縫合糸 | Ⅲ | 別表第２ 創傷手当の用に供する医療機器第２号 | （縫合材料・鉗子） | 縫合材料又は鉗子 | 2-C-02 | - | -
492 | - | 70414000 | 尿失禁治療テープ | Ⅲ | 別表第２ 非能動な埋植医療機器第４号 | （軟組織機能代替） | 軟組織の機能を代替する非能動な埋植医療機器 | 2-B-04 | - | -
493 | - | 70415000 | チタン製縫合糸 | Ⅲ | 別表第２ 創傷手当の用に供する医療機器第２号 | （縫合材料・鉗子） | 縫合材料又は鉗子 | 2-C-02 | - | -
494 | - | 70416000 | 注射針型縫合器 | Ⅲ | 別表第２ 創傷手当の用に供する医療機器第２号 | （縫合材料・鉗子） | 縫合材料又は鉗子 | 2-C-02 | - | -
495 | - | 18137003 | 非吸収性血管用吻合連結器 | Ⅲ | 別表第２ 非能動な埋植医療機器第１号 | （心臓・血管機能関係） | 心臓又は血管の機能に関わる非能動な埋植医療機器 | 2-B-01 | - | -
496 | - | 35640003 | 体内用血管クリップ | Ⅲ | 別表第２ 非能動な埋植医療機器第１号 | （心臓・血管機能関係） | 心臓又は血管の機能に関わる非能動な埋植医療機器 | 2-B-01 | - | -
497 | - | 33598000 | 避妊用卵管結さつクリップ及びバンド | Ⅲ | 別表第２ 創傷手当の用に供する医療機器第２号 | （縫合材料・鉗子） | 縫合材料又は鉗子 | 2-C-02 | - | -
498 | - | 42927000 | 精管用避妊クリップ及びバンド | Ⅲ | 別表第２ 創傷手当の用に供する医療機器第２号 | （縫合材料・鉗子） | 縫合材料又は鉗子 | 2-C-02 | - | -
499 | - | 35615003 | 体内固定用組織ステープル | Ⅲ | 別表第２ 創傷手当の用に供する医療機器第２号 | （縫合材料・鉗子） | 縫合材料又は鉗子 | 2-C-02 | - | -
500 | - | 70425000 | 非吸収性縫合糸セット | Ⅲ | 別表第２ 創傷手当の用に供する医療機器第２号 | （縫合材料・鉗子） | 縫合材料又は鉗子 | 2-C-02 | - | -
501 | - | 70426000 | 植込み型縫合糸固定用具 | Ⅲ | 別表第２ 非能動な埋植医療機器第２号 | （整形外科用） | 整形外科の用に供する非能動な埋植医療機器 | 2-B-02 | - | -
502 | - | 34082003 | 二次治癒ハイドロゲル創傷被覆・保護材 | Ⅲ | 別表第２ 創傷手当の用に供する医療機器第１号 | （創傷被覆・保護材） | 創傷被覆又は保護材 | 2-C-01 | - | -
503 | - | 37298003 | 二次治癒生理食塩液含有創傷被覆・保護材 | Ⅲ | 別表第２ 創傷手当の用に供する医療機器第１号 | （創傷被覆・保護材） | 創傷被覆又は保護材 | 2-C-01 | - | -
504 | - | 43186003 | 二次治癒親水性ゲル化創傷被覆・保護材 | Ⅲ | 別表第２ 創傷手当の用に供する医療機器第１号 | （創傷被覆・保護材） | 創傷被覆又は保護材 | 2-C-01 | - | ○
505 | - | 34614000 | 抗菌性創傷被覆・保護材 | Ⅲ | 別表第２ 創傷手当の用に供する医療機器第１号 | （創傷被覆・保護材） | 創傷被覆又は保護材 | 2-C-01 | - | -
506 | - | 70432000 | 穿刺部保護パッチ | Ⅲ | 別表第２ 創傷手当の用に供する医療機器第１号 | （創傷被覆・保護材） | 創傷被覆又は保護材 | 2-C-01 | - | -
507 | - | 32376000 | 吸収性ガーゼ | Ⅲ | 別表第２ 非能動な埋植医療機器第４号 | （軟組織機能代替） | 軟組織の機能を代替する非能動な埋植医療機器 | 2-B-04 | - | ○
508 | - | 34615100 | 吸収性創傷被覆・保護材 | Ⅲ | 別表第２ 創傷手当の用に供する医療機器第１号 | （創傷被覆・保護材） | 創傷被覆又は保護材 | 2-C-01 | - | ○
509 | - | 34615200 | コラーゲン使用吸収性創傷被覆・保護材 | Ⅲ | 別表第２ 創傷手当の用に供する医療機器第１号 | （創傷被覆・保護材） | 創傷被覆又は保護材 | 2-C-01 | - | ○
510 | - | 11323003 | 二次治癒フォーム状創傷被覆・保護材 | Ⅲ | 別表第２ 創傷手当の用に供する医療機器第１号 | （創傷被覆・保護材） | 創傷被覆又は保護材 | 2-C-01 | - | -
511 | - | 15319000 | 植皮部・採皮部創傷被覆・保護材 | Ⅲ | 別表第２ 創傷手当の用に供する医療機器第１号 | （創傷被覆・保護材） | 創傷被覆又は保護材 | 2-C-01 | - | -
512 | - | 34059000 | 創傷被覆・保護材キット | Ⅲ | 別表第２ 創傷手当の用に供する医療機器第１号 | （創傷被覆・保護材） | 創傷被覆又は保護材 | 2-C-01 | - | -
513 | - | 34083000 | 相互作用性創傷被覆・保護材 | Ⅲ | 別表第２ 創傷手当の用に供する医療機器第１号 | （創傷被覆・保護材） | 創傷被覆又は保護材 | 2-C-01 | - | -
514 | - | 36226000 | 深部体腔創傷被覆・保護材 | Ⅲ | 別表第２ 創傷手当の用に供する医療機器第１号 | （創傷被覆・保護材） | 創傷被覆又は保護材 | 2-C-01 | - | -
515 | - | 37275000 | 加温・密封性創傷被覆・保護材 | Ⅲ | 別表第２ 創傷手当の用に供する医療機器第１号 | （創傷被覆・保護材） | 創傷被覆又は保護材 | 2-C-01 | - | -
516 | - | 16048003 | 手術用メッシュ | Ⅲ | 別表第２ 非能動な埋植医療機器第２号 | （整形外科用） | 整形外科の用に供する非能動な埋植医療機器 | 2-B-02 | - | ○
517 | - | 35717003 | 非吸収性人工靱帯 | Ⅲ | 別表第２ 非能動な埋植医療機器第２号 | （整形外科用） | 整形外科の用に供する非能動な埋植医療機器 | 2-B-02 | - | -
518 | - | 36111003 | 非吸収性バンド型胃形成術用補綴材 | Ⅲ | 別表第２ 非能動な埋植医療機器第４号 | （軟組織機能代替） | 軟組織の機能を代替する非能動な埋植医療機器 | 2-B-04 | - | -
519 | - | 70433013 | 非吸収性ヘルニア・胸壁・腹壁用補綴材 | Ⅲ | 別表第２ 非能動な埋植医療機器第４号 | （軟組織機能代替） | 軟組織の機能を代替する非能動な埋植医療機器 | 2-B-04 | - | -
520 | - | 70433023 | 非吸収性抗菌ヘルニア・胸壁・腹壁用補綴材 | Ⅲ | 別表第２ 非能動な埋植医療機器第４号 | （軟組織機能代替） | 軟組織の機能を代替する非能動な埋植医療機器 | 2-B-04 | - | -
521 | - | 70435000 | 非吸収性ステープルライン補強材料 | Ⅲ | 別表第２ 非能動な埋植医療機器第４号 | （軟組織機能代替） | 軟組織の機能を代替する非能動な埋植医療機器 | 2-B-04 | - | -
522 | - | 42839000 | 眼科用嚢内リング | Ⅲ | 別表第２ 非能動な埋植医療機器第３号 | （身体機能代替） | 身体の機能を代替する非能動な埋植医療機器 | 2-B-03 | - | -
523 | - | 11322203 | コラーゲン使用熱傷被覆・保護材 | Ⅲ | 別表第２ 創傷手当の用に供する医療機器第１号 | （創傷被覆・保護材） | 創傷被覆又は保護材 | 2-C-01 | - | ○
524 | - | 16073000 | 瞼球癒着防止リング | Ⅲ | 別表第２ 一般の非能動な非埋植医療機器第５号 | （眼科用） | 眼科の用に供する非能動な非埋植医療機器 | 2-A-05 | - | -
525 | - | 32814000 | 眼科手術用クリップ | Ⅲ | 別表第２ 非能動な埋植医療機器第３号 | （身体機能代替） | 身体の機能を代替する非能動な埋植医療機器 | 2-B-03 | - | -
526 | - | 33385003 | 神経用カフ | Ⅲ | 別表第２ 非能動な埋植医療機器第４号 | （軟組織機能代替） | 軟組織の機能を代替する非能動な埋植医療機器 | 2-B-04 | - | -
527 | - | 34234003 | 体内用血管カフ | Ⅲ | 別表第２ 非能動な埋植医療機器第１号 | （心臓・血管機能関係） | 心臓又は血管の機能に関わる非能動な埋植医療機器 | 2-B-01 | - | -
528 | - | 35660000 | 眼筋スリーブ | Ⅲ | 別表第２ 一般の非能動な非埋植医療機器第６号 | （非能動器具） | 非能動な器具 | 2-A-06 | - | -
529 | - | 36237100 | 涙点プラグ | Ⅲ | 別表第２ 一般の非能動な非埋植医療機器第５号 | （眼科用） | 眼科の用に供する非能動な非埋植医療機器 | 2-A-05 | - | -
530 | - | 36237200 | コラーゲン使用涙点プラグ | Ⅲ | 別表第２ 一般の非能動な非埋植医療機器第５号 | （眼科用） | 眼科の用に供する非能動な非埋植医療機器 | 2-A-05 | - | ○
531 | - | 70436003 | 非吸収性歯周組織再生用材料 | Ⅲ | 別表第２ 専ら歯科の用に供する非能動な医療機器第３号 | （歯科用埋植） | 歯科の用に供する非能動な埋植医療機器 | 2-D-03 | - | -
532 | - | 70437103 | 非吸収性骨再生用材料 | Ⅲ | 別表第２ 非能動な埋植医療機器第２号 | （整形外科用） | 整形外科の用に供する非能動な埋植医療機器 | 2-B-02 | - | -
533 | - | 70442000 | 外眼眼窩インプラント | Ⅲ | 別表第２ 非能動な埋植医療機器第３号 | （身体機能代替） | 身体の機能を代替する非能動な埋植医療機器 | 2-B-03 | - | -
534 | - | 70443003 | 皮膚拡張器 | Ⅲ | 別表第２ 一般の非能動な非埋植医療機器第６号 | （非能動器具） | 非能動な器具 | 2-A-06 | - | -
535 | - | 33616000 | 親水性ビーズ | Ⅲ | 別表第２ 非能動な埋植医療機器第４号 | （軟組織機能代替） | 軟組織の機能を代替する非能動な埋植医療機器 | 2-B-04 | (3)-11 | -
535 | - | 33616000 | 親水性ビーズ | Ⅲ | 別表第２ 創傷手当の用に供する医療機器第１号 | （創傷被覆・保護材） | 創傷被覆又は保護材 | 2-C-01 | (3)-11 | -
536 | - | 17649000 | 胃形成術用バンド | Ⅲ | 別表第２ 一般の非能動な非埋植医療機器第６号 | （非能動器具） | 非能動な器具 | 2-A-06 | - | -
537 | - | 33961003 | 単回使用クラスⅢ処置キット | Ⅲ | 省令第２条第３項第１号 | （区分非該当医療機器） | 区分非該当医療機器 | 2-X-00 | - | -
538 | - | 12996009 | 腹膜洗浄キット | Ⅲ | 別表第２ 一般の非能動な非埋植医療機器第８号 | （殺菌・洗浄・すすぎ用） | 殺菌、洗浄又はすすぎの用に供する非能動な非埋植医療機器 | 2-A-08 | - | -
539 | - | 35224000 | 侵襲式体外型心臓ペースメーカ | Ⅲ | 別表第２ 一般の能動な医療機器第３号 | （刺激・抑制用） | 刺激又は抑制の用に供する能動な医療機器 | 2-E-03 | - | ○
540 | - | 35822000 | 非侵襲式体外型心臓ペースメーカ | Ⅲ | 別表第２ 一般の能動な医療機器第３号 | （刺激・抑制用） | 刺激又は抑制の用に供する能動な医療機器 | 2-E-03 | - | ○
541 | - | 36046000 | 経食道体外型心臓ペースメーカ | Ⅲ | 別表第２ 一般の能動な医療機器第３号 | （刺激・抑制用） | 刺激又は抑制の用に供する能動な医療機器 | 2-E-03 | - | ○
542 | - | 15993000 | ペースメーカプログラマ | Ⅲ | 別表第２ 一般の能動な医療機器第３号 | （刺激・抑制用） | 刺激又は抑制の用に供する能動な医療機器 | 2-E-03 | - | ○
543 | - | 16038000 | 植込み型ペースメーカバッグ | Ⅲ | 別表第２ 一般の能動な医療機器第３号 | （刺激・抑制用） | 刺激又は抑制の用に供する能動な医療機器 | 2-E-03 | - | ○
544 | - | 31699000 | ペースメーカ電極アナライザ | Ⅲ | 別表第２ 一般の能動な医療機器第３号 | （刺激・抑制用） | 刺激又は抑制の用に供する能動な医療機器 | 2-E-03 | - | ○
545 | - | 33658000 | ペースメーカ充電器 | Ⅲ | 別表第２ 一般の能動な医療機器第３号 | （刺激・抑制用） | 刺激又は抑制の用に供する能動な医療機器 | 2-E-03 | - | ○
546 | - | 35281003 | 非中心循環系人工血管 | Ⅲ | 別表第２ 非能動な埋植医療機器第１号 | （心臓・血管機能関係） | 心臓又は血管の機能に関わる非能動な埋植医療機器 | 2-B-01 | - | ○
547 | - | 38572103 | 非中心循環系心血管用パッチ | Ⅲ | 別表第２ 非能動な埋植医療機器第１号 | （心臓・血管機能関係） | 心臓又は血管の機能に関わる非能動な埋植医療機器 | 2-B-01 | - | ○
548 | - | 38572203 | コラーゲン使用非中心循環系心血管用パッチ | Ⅲ | 別表第２ 非能動な埋植医療機器第１号 | （心臓・血管機能関係） | 心臓又は血管の機能に関わる非能動な埋植医療機器 | 2-B-01 | - | ○
549 | - | 70487103 | ヘパリン使用一時留置型人工血管 | Ⅲ | 別表第２ 非能動な埋植医療機器第１号 | （心臓・血管機能関係） | 心臓又は血管の機能に関わる非能動な埋植医療機器 | 2-B-01 | - | ○
550 | - | 35093103 | ゼラチン使用非中心循環系人工血管 | Ⅲ | 別表第２ 非能動な埋植医療機器第１号 | （心臓・血管機能関係） | 心臓又は血管の機能に関わる非能動な埋植医療機器 | 2-B-01 | - | ○
551 | - | 35093203 | コラーゲン使用非中心循環系人工血管 | Ⅲ | 別表第２ 非能動な埋植医療機器第１号 | （心臓・血管機能関係） | 心臓又は血管の機能に関わる非能動な埋植医療機器 | 2-B-01 | - | ○
552 | - | 35093303 | アルブミン使用非中心循環系人工血管 | Ⅲ | 別表第２ 非能動な埋植医療機器第１号 | （心臓・血管機能関係） | 心臓又は血管の機能に関わる非能動な埋植医療機器 | 2-B-01 | - | ○
553 | - | 35093403 | ヘパリン使用非中心循環系人工血管 | Ⅲ | 別表第２ 非能動な埋植医療機器第１号 | （心臓・血管機能関係） | 心臓又は血管の機能に関わる非能動な埋植医療機器 | 2-B-01 | - | ○
554 | - | 70487000 | 血管用ステントグラフト | Ⅲ | 別表第２ 非能動な埋植医療機器第１号 | （心臓・血管機能関係） | 心臓又は血管の機能に関わる非能動な埋植医療機器 | 2-B-01 | - | ○
555 | - | 17672000 | 胆管用ステント | Ⅲ | 別表第２ 一般の非能動な非埋植医療機器第６号 | （非能動器具） | 非能動な器具 | 2-A-06 | - | ○
556 | - | 17957000 | 気管支用ステント | Ⅲ | 別表第２ 一般の非能動な非埋植医療機器第１号 | （麻酔・救急・集中治療用） | 麻酔、救急及び集中治療の用に供する非能動な非埋植医療機器 | 2-A-01 | - | ○
557 | - | 35276000 | 腱シース | Ⅲ | 別表第２ 非能動な埋植医療機器第２号 | （整形外科用） | 整形外科の用に供する非能動な埋植医療機器 | 2-B-02 | - | ○
558 | - | 35645000 | 尿管用ステント | Ⅲ | 別表第２ 一般の非能動な非埋植医療機器第６号 | （非能動器具） | 非能動な器具 | 2-A-06 | - | ○
559 | - | 35646000 | 膣用ステント | Ⅲ | 別表第２ 一般の非能動な非埋植医療機器第６号 | （非能動器具） | 非能動な器具 | 2-A-06 | - | ○
560 | - | 36029000 | 気管用ステント | Ⅲ | 別表第２ 一般の非能動な非埋植医療機器第１号 | （麻酔・救急・集中治療用） | 麻酔、救急及び集中治療の用に供する非能動な非埋植医療機器 | 2-A-01 | - | ○
561 | - | 36035003 | 血管用ステント | Ⅲ | 別表第２ 非能動な埋植医療機器第１号 | （心臓・血管機能関係） | 心臓又は血管の機能に関わる非能動な埋植医療機器 | 2-B-01 | - | ○
562 | - | 36143000 | 膵臓用ステント | Ⅲ | 別表第２ 一般の非能動な非埋植医療機器第６号 | （非能動器具） | 非能動な器具 | 2-A-06 | - | ○
563 | - | 36211000 | 尿道用ステント | Ⅲ | 別表第２ 一般の非能動な非埋植医療機器第６号 | （非能動器具） | 非能動な器具 | 2-A-06 | - | ○
564 | - | 36227000 | 食道用ステント | Ⅲ | 別表第２ 一般の非能動な非埋植医療機器第６号 | （非能動器具） | 非能動な器具 | 2-A-06 | - | ○
565 | - | 70493000 | 大腸用ステント | Ⅲ | 別表第２ 一般の非能動な非埋植医療機器第６号 | （非能動器具） | 非能動な器具 | 2-A-06 | - | ○
566 | - | 70494000 | 胃十二指腸用ステント | Ⅲ | 別表第２ 一般の非能動な非埋植医療機器第６号 | （非能動器具） | 非能動な器具 | 2-A-06 | - | ○
567 | - | 33704000 | 人工骨頭 | Ⅲ | 別表第２ 非能動な埋植医療機器第２号 | （整形外科用） | 整形外科の用に供する非能動な埋植医療機器 | 2-B-02 | - | ○
568 | - | 33717000 | 表面置換型人工股関節 | Ⅲ | 別表第２ 非能動な埋植医療機器第２号 | （整形外科用） | 整形外科の用に供する非能動な埋植医療機器 | 2-B-02 | - | ○
569 | - | 35661000 | 人工股関節寛骨臼コンポーネント | Ⅲ | 別表第２ 非能動な埋植医療機器第２号 | （整形外科用） | 整形外科の用に供する非能動な埋植医療機器 | 2-B-02 | - | ○
570 | - | 35666000 | 人工股関節大腿骨コンポーネント | Ⅲ | 別表第２ 非能動な埋植医療機器第２号 | （整形外科用） | 整形外科の用に供する非能動な埋植医療機器 | 2-B-02 | - | ○
571 | - | 36315000 | 全人工股関節 | Ⅲ | 別表第２ 非能動な埋植医療機器第２号 | （整形外科用） | 整形外科の用に供する非能動な埋植医療機器 | 2-B-02 | - | ○
572 | - | 32833000 | 片側型人工膝関節 | Ⅲ | 別表第２ 非能動な埋植医療機器第２号 | （整形外科用） | 整形外科の用に供する非能動な埋植医療機器 | 2-B-02 | - | ○
573 | - | 32836000 | 片側置換型脛骨用人工膝関節 | Ⅲ | 別表第２ 非能動な埋植医療機器第２号 | （整形外科用） | 整形外科の用に供する非能動な埋植医療機器 | 2-B-02 | - | ○
574 | - | 35667000 | 全人工膝関節 | Ⅲ | 別表第２ 非能動な埋植医療機器第２号 | （整形外科用） | 整形外科の用に供する非能動な埋植医療機器 | 2-B-02 | - | ○
575 | - | 35668000 | 人工膝関節大腿骨コンポーネント | Ⅲ | 別表第２ 非能動な埋植医療機器第２号 | （整形外科用） | 整形外科の用に供する非能動な埋植医療機器 | 2-B-02 | - | ○
576 | - | 35669000 | 人工膝関節脛骨コンポーネント | Ⅲ | 別表第２ 非能動な埋植医療機器第２号 | （整形外科用） | 整形外科の用に供する非能動な埋植医療機器 | 2-B-02 | - | ○
577 | - | 35679000 | 人工膝関節膝蓋骨コンポーネント | Ⅲ | 別表第２ 非能動な埋植医療機器第２号 | （整形外科用） | 整形外科の用に供する非能動な埋植医療機器 | 2-B-02 | - | ○
578 | - | 32835000 | 人工肩関節上腕骨コンポーネント | Ⅲ | 別表第２ 非能動な埋植医療機器第２号 | （整形外科用） | 整形外科の用に供する非能動な埋植医療機器 | 2-B-02 | - | ○
579 | - | 35670000 | 全人工肩関節 | Ⅲ | 別表第２ 非能動な埋植医療機器第２号 | （整形外科用） | 整形外科の用に供する非能動な埋植医療機器 | 2-B-02 | - | ○
580 | - | 36259000 | 人工肩関節関節窩コンポーネント | Ⅲ | 別表第２ 非能動な埋植医療機器第２号 | （整形外科用） | 整形外科の用に供する非能動な埋植医療機器 | 2-B-02 | - | ○
581 | - | 33701000 | 人工肘関節橈骨コンポーネント | Ⅲ | 別表第２ 非能動な埋植医療機器第２号 | （整形外科用） | 整形外科の用に供する非能動な埋植医療機器 | 2-B-02 | - | ○
582 | - | 35664000 | 人工肘関節上腕骨コンポーネント | Ⅲ | 別表第２ 非能動な埋植医療機器第２号 | （整形外科用） | 整形外科の用に供する非能動な埋植医療機器 | 2-B-02 | - | ○
583 | - | 70495000 | 人工肘関節尺骨コンポーネント | Ⅲ | 別表第２ 非能動な埋植医療機器第２号 | （整形外科用） | 整形外科の用に供する非能動な埋植医療機器 | 2-B-02 | - | ○
584 | - | 70496000 | 全人工肘関節 | Ⅲ | 別表第２ 非能動な埋植医療機器第２号 | （整形外科用） | 整形外科の用に供する非能動な埋植医療機器 | 2-B-02 | - | ○
585 | - | 17751000 | 人工骨インプラント | Ⅲ | 別表第２ 非能動な埋植医療機器第２号 | （整形外科用） | 整形外科の用に供する非能動な埋植医療機器 | 2-B-02 | - | ○
586 | - | 16077003 | 体内固定用ボルト | Ⅲ | 別表第２ 非能動な埋植医療機器第２号 | （整形外科用） | 整形外科の用に供する非能動な埋植医療機器 | 2-B-02 | - | -
587 | - | 16101003 | 体内固定用ネジ | Ⅲ | 別表第２ 非能動な埋植医療機器第２号 | （整形外科用） | 整形外科の用に供する非能動な埋植医療機器 | 2-B-02 | - | -
588 | - | 16103003 | 体内固定用ステープル | Ⅲ | 別表第２ 非能動な埋植医療機器第２号 | （整形外科用） | 整形外科の用に供する非能動な埋植医療機器 | 2-B-02 | - | -
589 | - | 32847003 | 体内固定用ナット | Ⅲ | 別表第２ 非能動な埋植医療機器第２号 | （整形外科用） | 整形外科の用に供する非能動な埋植医療機器 | 2-B-02 | - | -
590 | - | 32854003 | 体内固定用ピン | Ⅲ | 別表第２ 非能動な埋植医療機器第２号 | （整形外科用） | 整形外科の用に供する非能動な埋植医療機器 | 2-B-02 | - | -
591 | - | 33187000 | 体内固定用大腿骨髄内釘 | Ⅲ | 別表第２ 非能動な埋植医療機器第２号 | （整形外科用） | 整形外科の用に供する非能動な埋植医療機器 | 2-B-02 | - | -
592 | - | 34003000 | 体内固定用コンプレッションヒッププレート | Ⅲ | 別表第２ 非能動な埋植医療機器第２号 | （整形外科用） | 整形外科の用に供する非能動な埋植医療機器 | 2-B-02 | - | -
593 | - | 34163000 | 人工椎間板 | Ⅲ | 別表第２ 非能動な埋植医療機器第２号 | （整形外科用） | 整形外科の用に供する非能動な埋植医療機器 | 2-B-02 | - | ○
594 | - | 34170003 | 人工椎体 | Ⅲ | 別表第２ 非能動な埋植医療機器第２号 | （整形外科用） | 整形外科の用に供する非能動な埋植医療機器 | 2-B-02 | - | ○
595 | - | 34219000 | 人工肋骨 | Ⅲ | 別表第２ 非能動な埋植医療機器第２号 | （整形外科用） | 整形外科の用に供する非能動な埋植医療機器 | 2-B-02 | - | ○
596 | - | 35241003 | 体内固定用プレート | Ⅲ | 別表第２ 非能動な埋植医療機器第２号 | （整形外科用） | 整形外科の用に供する非能動な埋植医療機器 | 2-B-02 | - | -
597 | - | 35642003 | 体内固定システム | Ⅲ | 別表第２ 非能動な埋植医療機器第２号 | （整形外科用） | 整形外科の用に供する非能動な埋植医療機器 | 2-B-02 | - | -
598 | - | 70500000 | 頭蓋骨固定用クランプ | Ⅲ | 別表第２ 非能動な埋植医療機器第２号 | （整形外科用） | 整形外科の用に供する非能動な埋植医療機器 | 2-B-02 | - | -
599 | - | 35647003 | 体外固定システム | Ⅲ | 別表第２ 非能動な埋植医療機器第２号 | （整形外科用） | 整形外科の用に供する非能動な埋植医療機器 | 2-B-02 | - | -
600 | - | 35685003 | 体内固定用ワイヤ | Ⅲ | 別表第２ 非能動な埋植医療機器第２号 | （整形外科用） | 整形外科の用に供する非能動な埋植医療機器 | 2-B-02 | - | -
601 | - | 35943000 | 人工顎関節 | Ⅲ | 別表第２ 非能動な埋植医療機器第２号 | （整形外科用） | 整形外科の用に供する非能動な埋植医療機器 | 2-B-02 | - | ○
602 | - | 36174003 | 靱帯固定具 | Ⅲ | 別表第２ 非能動な埋植医療機器第２号 | （整形外科用） | 整形外科の用に供する非能動な埋植医療機器 | 2-B-02 | - | -
603 | - | 36198003 | 体内固定用ワッシャ | Ⅲ | 別表第２ 非能動な埋植医療機器第２号 | （整形外科用） | 整形外科の用に供する非能動な埋植医療機器 | 2-B-02 | - | -
604 | - | 37272003 | 脊椎内固定器具 | Ⅲ | 別表第２ 非能動な埋植医療機器第２号 | （整形外科用） | 整形外科の用に供する非能動な埋植医療機器 | 2-B-02 | - | -
605 | - | 38152000 | 体内固定用脛骨髄内釘 | Ⅲ | 別表第２ 非能動な埋植医療機器第２号 | （整形外科用） | 整形外科の用に供する非能動な埋植医療機器 | 2-B-02 | - | -
606 | - | 38153000 | 体内固定用上肢髄内釘 | Ⅲ | 別表第２ 非能動な埋植医療機器第２号 | （整形外科用） | 整形外科の用に供する非能動な埋植医療機器 | 2-B-02 | - | -
607 | - | 38159000 | 体内固定器具セット | Ⅲ | 別表第２ 非能動な埋植医療機器第２号 | （整形外科用） | 整形外科の用に供する非能動な埋植医療機器 | 2-B-02 | - | -
608 | - | 38161003 | 脊椎ケージ | Ⅲ | 別表第２ 非能動な埋植医療機器第２号 | （整形外科用） | 整形外科の用に供する非能動な埋植医療機器 | 2-B-02 | - | ○
609 | - | 70501000 | 骨固定バンド | Ⅲ | 別表第２ 非能動な埋植医療機器第２号 | （整形外科用） | 整形外科の用に供する非能動な埋植医療機器 | 2-B-02 | - | -
610 | - | 70503000 | 頭部プロテーゼ固定用材料 | Ⅲ | 別表第２ 非能動な埋植医療機器第２号 | （整形外科用） | 整形外科の用に供する非能動な埋植医療機器 | 2-B-02 | - | -
611 | - | 70504000 | 体内固定用ケーブル | Ⅲ | 別表第２ 非能動な埋植医療機器第２号 | （整形外科用） | 整形外科の用に供する非能動な埋植医療機器 | 2-B-02 | - | -
612 | - | 70506000 | 仙骨止血ピン | Ⅲ | 別表第２ 非能動な埋植医療機器第２号 | （整形外科用） | 整形外科の用に供する非能動な埋植医療機器 | 2-B-02 | - | -
613 | - | 16131000 | 頭蓋用レジン様化合物 | Ⅲ | 別表第２ 非能動な埋植医療機器第２号 | （整形外科用） | 整形外科の用に供する非能動な埋植医療機器 | 2-B-02 | - | ○
614 | - | 35217000 | 整形外科用骨セメント | Ⅲ | 別表第２ 非能動な埋植医療機器第２号 | （整形外科用） | 整形外科の用に供する非能動な埋植医療機器 | 2-B-02 | - | ○
615 | - | 44267000 | 関節全置換術用セメントスペーサ | Ⅲ | 別表第２ 非能動な埋植医療機器第２号 | （整形外科用） | 整形外科の用に供する非能動な埋植医療機器 | 2-B-02 | - | ○
616 | - | 16082000 | 人工骨キャップ | Ⅲ | 別表第２ 非能動な埋植医療機器第２号 | （整形外科用） | 整形外科の用に供する非能動な埋植医療機器 | 2-B-02 | - | ○
617 | - | 32837000 | 全人工足関節 | Ⅲ | 別表第２ 非能動な埋植医療機器第２号 | （整形外科用） | 整形外科の用に供する非能動な埋植医療機器 | 2-B-02 | - | ○
618 | - | 32869003 | 非吸収性人工腱 | Ⅲ | 別表第２ 非能動な埋植医療機器第２号 | （整形外科用） | 整形外科の用に供する非能動な埋植医療機器 | 2-B-02 | - | ○
619 | - | 33168000 | 人工上顎骨 | Ⅲ | 別表第２ 非能動な埋植医療機器第２号 | （整形外科用） | 整形外科の用に供する非能動な埋植医療機器 | 2-B-02 | - | ○
620 | - | 33179000 | 人工股関節寛骨臼サポートコンポーネント | Ⅲ | 別表第２ 非能動な埋植医療機器第２号 | （整形外科用） | 整形外科の用に供する非能動な埋植医療機器 | 2-B-02 | - | ○
621 | - | 33180000 | 人工股関節骨セメントレストリクタ | Ⅲ | 別表第２ 非能動な埋植医療機器第２号 | （整形外科用） | 整形外科の用に供する非能動な埋植医療機器 | 2-B-02 | - | ○
622 | - | 33705000 | 全人工手関節 | Ⅲ | 別表第２ 非能動な埋植医療機器第２号 | （整形外科用） | 整形外科の用に供する非能動な埋植医療機器 | 2-B-02 | - | ○
623 | - | 33982003 | 骨スペーサ | Ⅲ | 別表第２ 非能動な埋植医療機器第２号 | （整形外科用） | 整形外科の用に供する非能動な埋植医療機器 | 2-B-02 | - | ○
624 | - | 34031003 | 骨プラグ | Ⅲ | 別表第２ 非能動な埋植医療機器第２号 | （整形外科用） | 整形外科の用に供する非能動な埋植医療機器 | 2-B-02 | - | ○
625 | - | 34108000 | 人工足関節距骨コンポーネント | Ⅲ | 別表第２ 非能動な埋植医療機器第２号 | （整形外科用） | 整形外科の用に供する非能動な埋植医療機器 | 2-B-02 | - | ○
626 | - | 35261000 | 人工下顎骨 | Ⅲ | 別表第２ 非能動な埋植医療機器第２号 | （整形外科用） | 整形外科の用に供する非能動な埋植医療機器 | 2-B-02 | - | ○
627 | - | 35662000 | 人工足関節脛骨コンポーネント | Ⅲ | 別表第２ 非能動な埋植医療機器第２号 | （整形外科用） | 整形外科の用に供する非能動な埋植医療機器 | 2-B-02 | - | ○
628 | - | 35663000 | 人工手関節手根骨コンポーネント | Ⅲ | 別表第２ 非能動な埋植医療機器第２号 | （整形外科用） | 整形外科の用に供する非能動な埋植医療機器 | 2-B-02 | - | ○
629 | - | 35671003 | 腱鞘スペーサ | Ⅲ | 別表第２ 非能動な埋植医療機器第２号 | （整形外科用） | 整形外科の用に供する非能動な埋植医療機器 | 2-B-02 | - | ○
630 | - | 35674000 | 人工全耳小骨 | Ⅲ | 別表第２ 非能動な埋植医療機器第２号 | （整形外科用） | 整形外科の用に供する非能動な埋植医療機器 | 2-B-02 | - | ○
631 | - | 35677000 | 人工眼窩縁 | Ⅲ | 別表第２ 非能動な埋植医療機器第２号 | （整形外科用） | 整形外科の用に供する非能動な埋植医療機器 | 2-B-02 | (3)-12 | ○
631 | - | 35677000 | 人工眼窩縁 | Ⅲ | 別表第２ 非能動な埋植医療機器第３号 | （身体機能代替） | 身体の機能を代替する非能動な埋植医療機器 | 2-B-03 | (3)-12 | ○
632 | - | 35678000 | 人工頬骨 | Ⅲ | 別表第２ 非能動な埋植医療機器第２号 | （整形外科用） | 整形外科の用に供する非能動な埋植医療機器 | 2-B-02 | - | ○
633 | - | 35690000 | 局所人工耳小骨 | Ⅲ | 別表第２ 非能動な埋植医療機器第２号 | （整形外科用） | 整形外科の用に供する非能動な埋植医療機器 | 2-B-02 | - | ○
634 | - | 35727000 | 人工橈骨手根関節橈骨・尺骨コンポーネント | Ⅲ | 別表第２ 非能動な埋植医療機器第２号 | （整形外科用） | 整形外科の用に供する非能動な埋植医療機器 | 2-B-02 | - | ○
635 | - | 35966003 | 橈骨頭用補綴材 | Ⅲ | 別表第２ 非能動な埋植医療機器第２号 | （整形外科用） | 整形外科の用に供する非能動な埋植医療機器 | 2-B-02 | - | ○
636 | - | 36042000 | 全人工側頭下顎関節 | Ⅲ | 別表第２ 非能動な埋植医療機器第２号 | （整形外科用） | 整形外科の用に供する非能動な埋植医療機器 | 2-B-02 | - | ○
637 | - | 36260000 | 人工側頭下顎関節円板 | Ⅲ | 別表第２ 非能動な埋植医療機器第２号 | （整形外科用） | 整形外科の用に供する非能動な埋植医療機器 | 2-B-02 | - | ○
638 | - | 37845000 | 人工指関節 | Ⅲ | 別表第２ 非能動な埋植医療機器第２号 | （整形外科用） | 整形外科の用に供する非能動な埋植医療機器 | 2-B-02 | - | ○
639 | - | 38158000 | 人工関節セット | Ⅲ | 別表第２ 非能動な埋植医療機器第２号 | （整形外科用） | 整形外科の用に供する非能動な埋植医療機器 | 2-B-02 | - | ○
640 | - | 70508000 | 下肢再建用人工材料 | Ⅲ | 別表第２ 非能動な埋植医療機器第２号 | （整形外科用） | 整形外科の用に供する非能動な埋植医療機器 | 2-B-02 | - | ○
641 | - | 70509000 | 上肢再建用人工材料 | Ⅲ | 別表第２ 非能動な埋植医療機器第２号 | （整形外科用） | 整形外科の用に供する非能動な埋植医療機器 | 2-B-02 | - | ○
642 | - | 35655000 | 前房レンズ | Ⅲ | 別表第２ 非能動な埋植医療機器第３号 | （身体機能代替） | 身体の機能を代替する非能動な埋植医療機器 | 2-B-03 | - | ○
643 | - | 35658100 | 後房レンズ | Ⅲ | 別表第２ 非能動な埋植医療機器第３号 | （身体機能代替） | 身体の機能を代替する非能動な埋植医療機器 | 2-B-03 | - | ○
644 | - | 35658200 | ヘパリン使用後房レンズ | Ⅲ | 別表第２ 非能動な埋植医療機器第３号 | （身体機能代替） | 身体の機能を代替する非能動な埋植医療機器 | 2-B-03 | - | ○
645 | - | 35658300 | 多焦点後房レンズ | Ⅲ | 別表第２ 非能動な埋植医療機器第３号 | （身体機能代替） | 身体の機能を代替する非能動な埋植医療機器 | 2-B-03 | - | ○
646 | - | 35658400 | 挿入器付後房レンズ | Ⅲ | 別表第２ 非能動な埋植医療機器第３号 | （身体機能代替） | 身体の機能を代替する非能動な埋植医療機器 | 2-B-03 | - | ○
647 | - | 33794000 | 中耳腔換気用チューブ | Ⅲ | 別表第２ 一般の非能動な非埋植医療機器第６号 | （非能動器具） | 非能動な器具 | 2-A-06 | - | ○
648 | - | 34410000 | 人工鼓膜 | Ⅲ | 別表第２ 非能動な埋植医療機器第３号 | （身体機能代替） | 身体の機能を代替する非能動な埋植医療機器 | 2-B-03 | - | ○
649 | - | 35643000 | 人工内耳 | Ⅲ | 別表第２ 一般の能動な医療機器第１２号 | （補聴器） | 補聴器 | 2-E-12 | - | -
650 | - | 36245000 | 気管食道用スピーチバルブ | Ⅲ | 別表第２ 一般の非能動な非埋植医療機器第１号 | （麻酔・救急・集中治療用） | 麻酔、救急及び集中治療の用に供する非能動な非埋植医療機器 | 2-A-01 | - | -
651 | - | 17876000 | 液状組織再生材料 | Ⅲ | 別表第２ 非能動な埋植医療機器第４号 | （軟組織機能代替） | 軟組織の機能を代替する非能動な埋植医療機器 | 2-B-04 | - | -
652 | - | 33643000 | 中耳腔換気用半透膜チューブ | Ⅲ | 別表第２ 一般の非能動な非埋植医療機器第６号 | （非能動器具） | 非能動な器具 | 2-A-06 | - | -
653 | - | 44040000 | 植込み型神経刺激電極及びリード | Ⅲ | 別表第２ 一般の能動な医療機器第３号 | （刺激・抑制用） | 刺激又は抑制の用に供する能動な医療機器 | 2-E-03 | - | ○
654 | - | 44045000 | 植込み型失禁用刺激電極及びリード | Ⅲ | 別表第２ 一般の能動な医療機器第３号 | （刺激・抑制用） | 刺激又は抑制の用に供する能動な医療機器 | 2-E-03 | - | ○
655 | - | 18074000 | 植込み型眼瞼ウェイト | Ⅲ | 別表第２ 非能動な埋植医療機器第３号 | （身体機能代替） | 身体の機能を代替する非能動な埋植医療機器 | 2-B-03 | - | -
656 | - | 31038000 | 鼻用補綴材 | Ⅲ | 別表第２ 非能動な埋植医療機器第４号 | （軟組織機能代替） | 軟組織の機能を代替する非能動な埋植医療機器 | 2-B-04 | - | -
657 | - | 31931000 | リンパ管用チューブ補綴材 | Ⅲ | 別表第２ 非能動な埋植医療機器第４号 | （軟組織機能代替） | 軟組織の機能を代替する非能動な埋植医療機器 | 2-B-04 | - | -
658 | - | 31934000 | 中耳用植込みモールド | Ⅲ | 別表第２ 非能動な埋植医療機器第４号 | （軟組織機能代替） | 軟組織の機能を代替する非能動な埋植医療機器 | 2-B-04 | - | -
659 | - | 31994000 | 機械式・水圧式植込み失禁器具 | Ⅲ | 省令第２条第３項第１号 | （区分非該当医療機器） | 区分非該当医療機器 | 2-X-00 | - | -
660 | - | 31995003 | 輸精管用補綴材 | Ⅲ | 別表第２ 非能動な埋植医療機器第４号 | （軟組織機能代替） | 軟組織の機能を代替する非能動な埋植医療機器 | 2-B-04 | - | -
661 | - | 31998000 | 尿管膀胱用補綴材 | Ⅲ | 別表第２ 非能動な埋植医療機器第４号 | （軟組織機能代替） | 軟組織の機能を代替する非能動な埋植医療機器 | 2-B-04 | - | -
662 | - | 33310103 | 人工耳・鼻・喉用補綴材 | Ⅲ | 別表第２ 非能動な埋植医療機器第４号 | （軟組織機能代替） | 軟組織の機能を代替する非能動な埋植医療機器 | 2-B-04 | - | -
663 | - | 33473103 | 体内用合成・炭素繊維補綴材 | Ⅲ | 別表第２ 非能動な埋植医療機器第２号 | （整形外科用） | 整形外科の用に供する非能動な埋植医療機器 | 2-B-02 | - | -
664 | - | 33806000 | 腸管スプリンティングチューブ補綴材 | Ⅲ | 別表第２ 非能動な埋植医療機器第４号 | （軟組織機能代替） | 軟組織の機能を代替する非能動な埋植医療機器 | 2-B-04 | - | -
665 | - | 34000000 | 眼強膜補綴材 | Ⅲ | 別表第２ 非能動な埋植医療機器第３号 | （身体機能代替） | 身体の機能を代替する非能動な埋植医療機器 | 2-B-03 | - | -
666 | - | 34092000 | 人工肛門括約筋補綴材 | Ⅲ | 別表第２ 非能動な埋植医療機器第３号 | （身体機能代替） | 身体の機能を代替する非能動な埋植医療機器 | 2-B-03 | - | -
667 | - | 34214100 | 体内用失禁補綴材 | Ⅲ | 別表第２ 非能動な埋植医療機器第４号 | （軟組織機能代替） | 軟組織の機能を代替する非能動な埋植医療機器 | 2-B-04 | - | -
668 | - | 34214200 | コラーゲン使用体内用失禁補綴材 | Ⅲ | 別表第２ 非能動な埋植医療機器第４号 | （軟組織機能代替） | 軟組織の機能を代替する非能動な埋植医療機器 | 2-B-04 | - | ○
669 | - | 35258000 | 胆管用補綴材 | Ⅲ | 別表第２ 非能動な埋植医療機器第４号 | （軟組織機能代替） | 軟組織の機能を代替する非能動な埋植医療機器 | 2-B-04 | - | -
670 | - | 35259000 | 膀胱用メッシュ補綴材 | Ⅲ | 別表第２ 非能動な埋植医療機器第４号 | （軟組織機能代替） | 軟組織の機能を代替する非能動な埋植医療機器 | 2-B-04 | - | -
671 | - | 35260000 | 子宮頸管縫縮用補綴材 | Ⅲ | 別表第２ 非能動な埋植医療機器第４号 | （軟組織機能代替） | 軟組織の機能を代替する非能動な埋植医療機器 | 2-B-04 | - | -
672 | - | 35262000 | 耳用補綴材 | Ⅲ | 別表第２ 非能動な埋植医療機器第２号 | （整形外科用） | 整形外科の用に供する非能動な埋植医療機器 | 2-B-02 | - | -
673 | - | 35263000 | 人工食道用補綴材 | Ⅲ | 別表第２ 非能動な埋植医療機器第４号 | （軟組織機能代替） | 軟組織の機能を代替する非能動な埋植医療機器 | 2-B-04 | - | -
674 | - | 35264000 | 卵管用チューブ補綴材 | Ⅲ | 別表第２ 非能動な埋植医療機器第４号 | （軟組織機能代替） | 軟組織の機能を代替する非能動な埋植医療機器 | 2-B-04 | - | -
675 | - | 35268000 | 喉頭用補綴材 | Ⅲ | 別表第２ 非能動な埋植医療機器第４号 | （軟組織機能代替） | 軟組織の機能を代替する非能動な埋植医療機器 | 2-B-04 | - | -
676 | - | 35272000 | 筋肉用補綴材 | Ⅲ | 別表第２ 非能動な埋植医療機器第３号 | （身体機能代替） | 身体の機能を代替する非能動な埋植医療機器 | 2-B-03 | - | -
677 | - | 35277000 | 人工精巣 | Ⅲ | 別表第２ 非能動な埋植医療機器第２号 | （整形外科用） | 整形外科の用に供する非能動な埋植医療機器 | 2-B-02 | - | -
678 | - | 35278000 | 気管支用補綴材 | Ⅲ | 別表第２ 非能動な埋植医療機器第４号 | （軟組織機能代替） | 軟組織の機能を代替する非能動な埋植医療機器 | 2-B-04 | - | -
679 | - | 35279000 | 尿道用チューブ補綴材 | Ⅲ | 別表第２ 非能動な埋植医療機器第４号 | （軟組織機能代替） | 軟組織の機能を代替する非能動な埋植医療機器 | 2-B-04 | - | -
680 | - | 35280000 | 尿道括約筋用補綴材 | Ⅲ | 別表第２ 非能動な埋植医療機器第３号 | （身体機能代替） | 身体の機能を代替する非能動な埋植医療機器 | 2-B-03 | - | -
681 | - | 35458000 | 気管用補綴材 | Ⅲ | 別表第２ 非能動な埋植医療機器第４号 | （軟組織機能代替） | 軟組織の機能を代替する非能動な埋植医療機器 | 2-B-04 | - | -
682 | - | 35512000 | 耳管用チューブ補綴材 | Ⅲ | 別表第２ 非能動な埋植医療機器第４号 | （軟組織機能代替） | 軟組織の機能を代替する非能動な埋植医療機器 | 2-B-04 | - | -
683 | - | 35695000 | 消化管用逆流防止補綴材 | Ⅲ | 別表第２ 非能動な埋植医療機器第３号 | （身体機能代替） | 身体の機能を代替する非能動な埋植医療機器 | 2-B-03 | - | -
684 | - | 36099000 | 眼内ドレーン | Ⅲ | 別表第２ 非能動な埋植医療機器第３号 | （身体機能代替） | 身体の機能を代替する非能動な埋植医療機器 | 2-B-03 | - | -
685 | - | 36250000 | 人工陰茎 | Ⅲ | 別表第２ 非能動な埋植医療機器第４号 | （軟組織機能代替） | 軟組織の機能を代替する非能動な埋植医療機器 | 2-B-04 | - | -
686 | - | 36251000 | ロッド型人工陰茎 | Ⅲ | 別表第２ 非能動な埋植医療機器第４号 | （軟組織機能代替） | 軟組織の機能を代替する非能動な埋植医療機器 | 2-B-04 | - | -
687 | - | 36291000 | 角膜内リング | Ⅲ | 別表第２ 非能動な埋植医療機器第３号 | （身体機能代替） | 身体の機能を代替する非能動な埋植医療機器 | 2-B-03 | - | -
688 | - | 42525000 | 人工角膜 | Ⅲ | 別表第２ 非能動な埋植医療機器第３号 | （身体機能代替） | 身体の機能を代替する非能動な埋植医療機器 | 2-B-03 | - | -
689 | - | 42526000 | 眼弁補綴材 | Ⅲ | 別表第２ 非能動な埋植医療機器第３号 | （身体機能代替） | 身体の機能を代替する非能動な埋植医療機器 | 2-B-03 | - | -
690 | - | 40808000 | 植込み型病変識別マーカ | Ⅲ | 別表第２ 非能動な埋植医療機器第４号 | （軟組織機能代替） | 軟組織の機能を代替する非能動な埋植医療機器 | 2-B-04 | - | -
691 | - | 70512000 | 非中心循環系塞栓形成インプラントキット | Ⅲ | 別表第２ 非能動な埋植医療機器第１号 | （心臓・血管機能関係） | 心臓又は血管の機能に関わる非能動な埋植医療機器 | 2-B-01 | - | -
692 | - | 70513000 | 網膜復位用人工補綴材 | Ⅲ | 別表第２ 非能動な埋植医療機器第３号 | （身体機能代替） | 身体の機能を代替する非能動な埋植医療機器 | 2-B-03 | - | ○
693 | - | 34995000 | 人工腎臓装置 | Ⅲ | 別表第２ 一般の能動な医療機器第１号 | （体外循環等用） | 体外循環、点滴又は血液フェレーシスの用に供する能動な医療機器 | 2-E-01 | - | ○
694 | - | 36424000 | 透析用監視装置 | Ⅲ | 別表第２ 一般の能動な医療機器第１号 | （体外循環等用） | 体外循環、点滴又は血液フェレーシスの用に供する能動な医療機器 | 2-E-01 | - | ○
695 | - | 34993000 | 多人数用透析液供給装置 | Ⅲ | 別表第２ 一般の能動な医療機器第１号 | （体外循環等用） | 体外循環、点滴又は血液フェレーシスの用に供する能動な医療機器 | 2-E-01 | - | ○
696 | - | 34994010 | 個人用透析装置 | Ⅲ | 別表第２ 一般の能動な医療機器第１号 | （体外循環等用） | 体外循環、点滴又は血液フェレーシスの用に供する能動な医療機器 | 2-E-01 | - | ○
697 | - | 34994020 | 多用途透析装置 | Ⅲ | 別表第２ 一般の能動な医療機器第１号 | （体外循環等用） | 体外循環、点滴又は血液フェレーシスの用に供する能動な医療機器 | 2-E-01 | - | ○
698 | - | 32123000 | 透析装置用透析液流量計 | Ⅲ | 別表第２ 一般の能動な医療機器第１号 | （体外循環等用） | 体外循環、点滴又は血液フェレーシスの用に供する能動な医療機器 | 2-E-01 | - | ○
699 | - | 32126000 | 透析装置用透析液量検知器 | Ⅲ | 別表第２ 一般の能動な医療機器第１号 | （体外循環等用） | 体外循環、点滴又は血液フェレーシスの用に供する能動な医療機器 | 2-E-01 | - | ○
700 | - | 32127000 | 透析装置用血液量検知器 | Ⅲ | 別表第２ 一般の能動な医療機器第１号 | （体外循環等用） | 体外循環、点滴又は血液フェレーシスの用に供する能動な医療機器 | 2-E-01 | - | ○
701 | - | 32128000 | 透析装置用血液漏出検知器 | Ⅲ | 別表第２ 一般の能動な医療機器第１号 | （体外循環等用） | 体外循環、点滴又は血液フェレーシスの用に供する能動な医療機器 | 2-E-01 | - | ○
702 | - | 32156000 | 透析装置用透析液温度モニタ | Ⅲ | 別表第２ 一般の能動な医療機器第１号 | （体外循環等用） | 体外循環、点滴又は血液フェレーシスの用に供する能動な医療機器 | 2-E-01 | - | ○
703 | - | 32124000 | 血液透析装置用ピロー圧力アラーム | Ⅲ | 別表第２ 一般の能動な医療機器第１号 | （体外循環等用） | 体外循環、点滴又は血液フェレーシスの用に供する能動な医療機器 | 2-E-01 | - | ○
704 | - | 34998000 | 透析液導電率測定装置 | Ⅲ | 別表第２ 一般の能動な医療機器第１号 | （体外循環等用） | 体外循環、点滴又は血液フェレーシスの用に供する能動な医療機器 | 2-E-01 | - | ○
705 | - | 35684000 | 透析用血液ラインクランプユニット | Ⅲ | 別表第２ 一般の能動な医療機器第１号 | （体外循環等用） | 体外循環、点滴又は血液フェレーシスの用に供する能動な医療機器 | 2-E-01 | - | ○
706 | - | 36428000 | 透析用血液循環ユニット | Ⅲ | 別表第２ 一般の能動な医療機器第１号 | （体外循環等用） | 体外循環、点滴又は血液フェレーシスの用に供する能動な医療機器 | 2-E-01 | - | ○
707 | - | 36437000 | 透析用気泡防止ユニット | Ⅲ | 別表第２ 一般の能動な医療機器第１号 | （体外循環等用） | 体外循環、点滴又は血液フェレーシスの用に供する能動な医療機器 | 2-E-01 | - | ○
708 | - | 70517000 | 補液ポンプ | Ⅲ | 別表第２ 一般の能動な医療機器第１号 | （体外循環等用） | 体外循環、点滴又は血液フェレーシスの用に供する能動な医療機器 | 2-E-01 | - | ○
709 | - | 70518000 | 体外循環用ヘマトクリットモニタ | Ⅲ | 別表第２ モニタリング医療機器第１号 | （生体信号非関与） | 生体信号に関わらない生理学的指標に係る能動なモニタリング医療機器 | 2-G-01 | - | ○
710 | - | 70520000 | 血液透析濾過用装置 | Ⅲ | 別表第２ 一般の能動な医療機器第１号 | （体外循環等用） | 体外循環、点滴又は血液フェレーシスの用に供する能動な医療機器 | 2-E-01 | - | ○
711 | - | 35004000 | 中空糸型透析器 | Ⅲ | 別表第２ 一般の非能動な非埋植医療機器第２号 | （注射・点滴・輸血・透析用） | 注射、点滴、輸血及び透析の用に供する非能動な非埋植医療機器 | 2-A-02 | - | ○
712 | - | 35005000 | 積層型透析器 | Ⅲ | 別表第２ 一般の非能動な非埋植医療機器第２号 | （注射・点滴・輸血・透析用） | 注射、点滴、輸血及び透析の用に供する非能動な非埋植医療機器 | 2-A-02 | - | ○
713 | - | 35099000 | 人工心肺用システム | Ⅲ | 別表第２ 一般の能動な医療機器第１号 | （体外循環等用） | 体外循環、点滴又は血液フェレーシスの用に供する能動な医療機器 | 2-E-01 | - | ○
714 | - | 36347000 | 人工心肺用ローラポンプ | Ⅲ | 別表第２ 一般の能動な医療機器第１号 | （体外循環等用） | 体外循環、点滴又は血液フェレーシスの用に供する能動な医療機器 | 2-E-01 | - | ○
715 | - | 36373000 | 人工心肺用コンソール | Ⅲ | 別表第２ 一般の能動な医療機器第１号 | （体外循環等用） | 体外循環、点滴又は血液フェレーシスの用に供する能動な医療機器 | 2-E-01 | - | ○
716 | - | 70523000 | 体外循環装置用遠心ポンプ駆動装置 | Ⅲ | 別表第２ 一般の能動な医療機器第１号 | （体外循環等用） | 体外循環、点滴又は血液フェレーシスの用に供する能動な医療機器 | 2-E-01 | - | ○
717 | - | 11973213 | ヘパリン使用人工心肺用熱交換器 | Ⅲ | 別表第２ 一般の非能動な非埋植医療機器第６号 | （非能動器具） | 非能動な器具 | 2-A-06 | - | ○
718 | - | 31710203 | ヘパリン使用人工心肺用貯血槽 | Ⅲ | 別表第２ 一般の非能動な非埋植医療機器第６号 | （非能動器具） | 非能動な器具 | 2-A-06 | - | ○
719 | - | 31711213 | ヘパリン使用人工心肺用除泡器 | Ⅲ | 別表第２ 一般の非能動な非埋植医療機器第６号 | （非能動器具） | 非能動な器具 | 2-A-06 | - | ○
720 | - | 31714000 | 人工心肺用ガスコントロールユニット | Ⅲ | 別表第２ 一般の能動な医療機器第１号 | （体外循環等用） | 体外循環、点滴又は血液フェレーシスの用に供する能動な医療機器 | 2-E-01 | - | ○
721 | - | 33309203 | ヘパリン使用人工心肺回路用血液フィルタ | Ⅲ | 別表第２ 一般の非能動な非埋植医療機器第６号 | （非能動器具） | 非能動な器具 | 2-A-06 | - | ○
722 | - | 36089000 | 人工心肺用血液濃縮フィルタ | Ⅲ | 別表第２ 一般の非能動な非埋植医療機器第６号 | （非能動器具） | 非能動な器具 | 2-A-06 | - | ○
723 | - | 36356000 | 人工心肺用圧力計 | Ⅲ | 別表第２ 一般の能動な医療機器第１号 | （体外循環等用） | 体外循環、点滴又は血液フェレーシスの用に供する能動な医療機器 | 2-E-01 | - | ○
724 | - | 36374000 | 人工心肺用温度コントロールユニット | Ⅲ | 別表第２ 一般の能動な医療機器第１号 | （体外循環等用） | 体外循環、点滴又は血液フェレーシスの用に供する能動な医療機器 | 2-E-01 | - | ○
725 | - | 70524100 | 人工心肺用回路システム | Ⅲ | 別表第２ 一般の非能動な非埋植医療機器第６号 | （非能動器具） | 非能動な器具 | 2-A-06 | (6)-1 | ○
725 | - | 70524100 | 人工心肺用回路システム | Ⅲ | 別表第１ 第７号 | （体外循環装置） | 体外循環装置 | 1-07 | (6)-1 | ○
726 | - | 70524200 | ヘパリン使用人工心肺用回路システム | Ⅲ | 別表第２ 一般の非能動な非埋植医療機器第６号 | （非能動器具） | 非能動な器具 | 2-A-06 | (6)-1 | ○
726 | - | 70524200 | ヘパリン使用人工心肺用回路システム | Ⅲ | 別表第１ 第７号 | （体外循環装置） | 体外循環装置 | 1-07 | (6)-1 | ○
727 | - | 31711223 | ヘパリン使用単回使用人工心肺用除泡器 | Ⅲ | 別表第２ 一般の非能動な非埋植医療機器第６号 | （非能動器具） | 非能動な器具 | 2-A-06 | - | ○
728 | - | 11973223 | ヘパリン使用単回使用人工心肺用熱交換器 | Ⅲ | 別表第２ 一般の非能動な非埋植医療機器第６号 | （非能動器具） | 非能動な器具 | 2-A-06 | - | ○
729 | - | 31685000 | 人工心肺用ライン内血液ガスモニタ | Ⅲ | 別表第２ 一般の能動な医療機器第１号 | （体外循環等用） | 体外循環、点滴又は血液フェレーシスの用に供する能動な医療機器 | 2-E-01 | - | ○
730 | - | 31685009 | ヘパリン使用人工心肺用ライン内血液ガスモニタ | Ⅲ | 別表第２ 一般の能動な医療機器第１号 | （体外循環等用） | 体外循環、点滴又は血液フェレーシスの用に供する能動な医療機器 | 2-E-01 | - | ○
731 | - | 31715100 | 人工心肺用ライン内血液ガスセンサ | Ⅲ | 別表第２ 一般の能動な医療機器第１号 | （体外循環等用） | 体外循環、点滴又は血液フェレーシスの用に供する能動な医療機器 | 2-E-01 | - | ○
732 | - | 31715200 | ヘパリン使用人工心肺用ライン内血液ガスセンサ | Ⅲ | 別表第２ 一般の能動な医療機器第１号 | （体外循環等用） | 体外循環、点滴又は血液フェレーシスの用に供する能動な医療機器 | 2-E-01 | - | ○
733 | - | 35101000 | 人工心肺用拍動圧ジェネレータ | Ⅲ | 別表第２ 一般の能動な医療機器第１号 | （体外循環等用） | 体外循環、点滴又は血液フェレーシスの用に供する能動な医療機器 | 2-E-01 | - | ○
734 | - | 35440000 | 人工心肺用空気・液体レベル検出器 | Ⅲ | 別表第２ 一般の能動な医療機器第１号 | （体外循環等用） | 体外循環、点滴又は血液フェレーシスの用に供する能動な医療機器 | 2-E-01 | - | ○
735 | - | 70526000 | 体外循環用血液学的パラメータモニタ | Ⅲ | 別表第２ 一般の能動な医療機器第１号 | （体外循環等用） | 体外循環、点滴又は血液フェレーシスの用に供する能動な医療機器 | 2-E-01 | - | ○
736 | - | 70527000 | 体外循環用血液学的パラメータモニタ測定セル | Ⅲ | 別表第２ 一般の非能動な非埋植医療機器第６号 | （非能動器具） | 非能動な器具 | 2-A-06 | - | ○
737 | - | 70528000 | ヘパリン使用体外循環用血液学的パラメータモニタ向け測定セル | Ⅲ | 別表第２ 一般の非能動な非埋植医療機器第６号 | （非能動器具） | 非能動な器具 | 2-A-06 | - | ○
738 | - | 35100000 | 体外気泡型人工肺 | Ⅲ | 別表第２ 一般の非能動な非埋植医療機器第６号 | （非能動器具） | 非能動な器具 | 2-A-06 | - | ○
739 | - | 17643100 | 体外式膜型人工肺 | Ⅲ | 別表第２ 一般の非能動な非埋植医療機器第６号 | （非能動器具） | 非能動な器具 | 2-A-06 | - | ○
740 | - | 17643200 | ヘパリン使用体外式膜型人工肺 | Ⅲ | 別表第２ 一般の非能動な非埋植医療機器第６号 | （非能動器具） | 非能動な器具 | 2-A-06 | - | ○
741 | - | 70529000 | 血液濾過器 | Ⅲ | 別表第２ 一般の非能動な非埋植医療機器第２号 | （注射・点滴・輸血・透析用） | 注射、点滴、輸血及び透析の用に供する非能動な非埋植医療機器 | 2-A-02 | - | ○
742 | - | 34422000 | 吸着型血液浄化器 | Ⅲ | 別表第２ 一般の非能動な非埋植医療機器第２号 | （注射・点滴・輸血・透析用） | 注射、点滴、輸血及び透析の用に供する非能動な非埋植医療機器 | 2-A-02 | - | ○
743 | - | 70530000 | 膜型血漿分離器 | Ⅲ | 別表第２ 一般の非能動な非埋植医療機器第２号 | （注射・点滴・輸血・透析用） | 注射、点滴、輸血及び透析の用に供する非能動な非埋植医療機器 | 2-A-02 | - | ○
744 | - | 70531000 | 膜型血漿成分分離器 | Ⅲ | 別表第２ 一般の非能動な非埋植医療機器第２号 | （注射・点滴・輸血・透析用） | 注射、点滴、輸血及び透析の用に供する非能動な非埋植医療機器 | 2-A-02 | - | ○
745 | - | 70532000 | 吸着型血漿浄化器 | Ⅲ | 別表第２ 一般の非能動な非埋植医療機器第２号 | （注射・点滴・輸血・透析用） | 注射、点滴、輸血及び透析の用に供する非能動な非埋植医療機器 | 2-A-02 | - | ○
746 | - | 44602000 | 血液濃縮器 | Ⅲ | 別表第２ 一般の非能動な非埋植医療機器第６号 | （非能動器具） | 非能動な器具 | 2-A-06 | - | ○
747 | - | 16752000 | 血球洗浄バッグ | Ⅲ | 別表第２ 一般の非能動な非埋植医療機器第２号 | （注射・点滴・輸血・透析用） | 注射、点滴、輸血及び透析の用に供する非能動な非埋植医療機器 | 2-A-02 | - | ○
748 | - | 17605000 | 自己血球洗浄セット | Ⅲ | 別表第２ 一般の非能動な非埋植医療機器第２号 | （注射・点滴・輸血・透析用） | 注射、点滴、輸血及び透析の用に供する非能動な非埋植医療機器 | 2-A-02 | - | ○
749 | - | 36194000 | 血液成分分離用フィルタ | Ⅲ | 別表第２ 一般の非能動な非埋植医療機器第２号 | （注射・点滴・輸血・透析用） | 注射、点滴、輸血及び透析の用に供する非能動な非埋植医療機器 | 2-A-02 | - | ○
750 | - | 70533000 | 選択式血漿成分吸着器 | Ⅲ | 別表第２ 一般の非能動な非埋植医療機器第２号 | （注射・点滴・輸血・透析用） | 注射、点滴、輸血及び透析の用に供する非能動な非埋植医療機器 | 2-A-02 | - | ○
751 | - | 70534000 | 持続緩徐式血液濾過器 | Ⅲ | 別表第２ 一般の非能動な非埋植医療機器第２号 | （注射・点滴・輸血・透析用） | 注射、点滴、輸血及び透析の用に供する非能動な非埋植医療機器 | 2-A-02 | - | ○
752 | - | 70535000 | エンドトキシン除去向け吸着型血液浄化用浄化器 | Ⅲ | 別表第２ 一般の非能動な非埋植医療機器第２号 | （注射・点滴・輸血・透析用） | 注射、点滴、輸血及び透析の用に供する非能動な非埋植医療機器 | 2-A-02 | - | ○
753 | - | 70536000 | 血液透析濾過器 | Ⅲ | 別表第２ 一般の非能動な非埋植医療機器第２号 | （注射・点滴・輸血・透析用） | 注射、点滴、輸血及び透析の用に供する非能動な非埋植医療機器 | 2-A-02 | - | ○
754 | - | 70537000 | 血球細胞除去用浄化器 | Ⅲ | 別表第２ 一般の非能動な非埋植医療機器第２号 | （注射・点滴・輸血・透析用） | 注射、点滴、輸血及び透析の用に供する非能動な非埋植医療機器 | 2-A-02 | - | ○
755 | - | 35453000 | 血液濾過用装置 | Ⅲ | 別表第２ 一般の能動な医療機器第１号 | （体外循環等用） | 体外循環、点滴又は血液フェレーシスの用に供する能動な医療機器 | 2-E-01 | - | ○
756 | - | 35104010 | 吸着型血液浄化用装置 | Ⅲ | 別表第２ 一般の能動な医療機器第１号 | （体外循環等用） | 体外循環、点滴又は血液フェレーシスの用に供する能動な医療機器 | 2-E-01 | - | ○
757 | - | 35104020 | エンドトキシン除去向け吸着型血液浄化用装置 | Ⅲ | 別表第２ 一般の能動な医療機器第１号 | （体外循環等用） | 体外循環、点滴又は血液フェレーシスの用に供する能動な医療機器 | 2-E-01 | - | ○
758 | - | 36426000 | 膜型血漿分離用装置 | Ⅲ | 別表第２ 一般の能動な医療機器第１号 | （体外循環等用） | 体外循環、点滴又は血液フェレーシスの用に供する能動な医療機器 | 2-E-01 | - | ○
759 | - | 16405000 | アルブミン使用細胞分離ユニット | Ⅲ | 別表第２ 一般の能動な医療機器第１号 | （体外循環等用） | 体外循環、点滴又は血液フェレーシスの用に供する能動な医療機器 | 2-E-01 | - | ○
760 | - | 70538000 | 遠心型血液成分分離装置 | Ⅲ | 別表第２ 一般の能動な医療機器第１号 | （体外循環等用） | 体外循環、点滴又は血液フェレーシスの用に供する能動な医療機器 | 2-E-01 | - | ○
761 | - | 70539000 | 遠心型血液浄化装置 | Ⅲ | 別表第２ 一般の能動な医療機器第１号 | （体外循環等用） | 体外循環、点滴又は血液フェレーシスの用に供する能動な医療機器 | 2-E-01 | - | ○
762 | - | 70540000 | 遠心型血液成分採取装置 | Ⅲ | 別表第２ 一般の能動な医療機器第１号 | （体外循環等用） | 体外循環、点滴又は血液フェレーシスの用に供する能動な医療機器 | 2-E-01 | - | ○
763 | - | 70541000 | 持続緩徐式血液濾過用装置 | Ⅲ | 別表第２ 一般の能動な医療機器第１号 | （体外循環等用） | 体外循環、点滴又は血液フェレーシスの用に供する能動な医療機器 | 2-E-01 | - | ○
764 | - | 70542000 | 血球細胞除去用装置 | Ⅲ | 別表第２ 一般の能動な医療機器第１号 | （体外循環等用） | 体外循環、点滴又は血液フェレーシスの用に供する能動な医療機器 | 2-E-01 | - | ○
765 | - | 70543000 | 腹水濾過濃縮用装置 | Ⅲ | 別表第２ 一般の能動な医療機器第１号 | （体外循環等用） | 体外循環、点滴又は血液フェレーシスの用に供する能動な医療機器 | 2-E-01 | - | ○
766 | - | 70544000 | 多用途血液処理用装置 | Ⅲ | 別表第２ 一般の能動な医療機器第１号 | （体外循環等用） | 体外循環、点滴又は血液フェレーシスの用に供する能動な医療機器 | 2-E-01 | - | ○
767 | - | 34999203 | ヘパリン使用透析用血液回路セット | Ⅲ | 別表第２ 一般の非能動な非埋植医療機器第２号 | （注射・点滴・輸血・透析用） | 注射、点滴、輸血及び透析の用に供する非能動な非埋植医療機器 | 2-A-02 | - | -
768 | - | 70545203 | ヘパリン使用チューブ接続用コネクタ | Ⅲ | 別表第２ 一般の非能動な非埋植医療機器第６号 | （非能動器具） | 非能動な器具 | 2-A-06 | - | -
769 | - | 36340000 | 補助循環用バルーンポンプ駆動装置 | Ⅲ | 別表第２ 一般の能動な医療機器第１号 | （体外循環等用） | 体外循環、点滴又は血液フェレーシスの用に供する能動な医療機器 | 2-E-01 | - | ○
770 | - | 36344000 | 透析用血液成分分離ユニット | Ⅲ | 別表第２ 一般の能動な医療機器第１号 | （体外循環等用） | 体外循環、点滴又は血液フェレーシスの用に供する能動な医療機器 | 2-E-01 | - | ○
771 | - | 13366000 | ガス式肺人工蘇生器 | Ⅲ | 別表第２ 一般の非能動な非埋植医療機器第１号 | （麻酔・救急・集中治療用） | 麻酔、救急及び集中治療の用に供する非能動な非埋植医療機器 | 2-A-01 | - | ○
772 | - | 70561000 | 汎用人工呼吸器 | Ⅲ | 別表第２ 一般の能動な医療機器第２号 | （呼吸器用） | 呼吸器用の能動な医療機器（酸素療法用の高圧チャンバー及び吸入麻酔用の機器を含む） | 2-E-02 | - | ○
773 | - | 15783000 | 高頻度人工呼吸器 | Ⅲ | 別表第２ 一般の能動な医療機器第２号 | （呼吸器用） | 呼吸器用の能動な医療機器（酸素療法用の高圧チャンバー及び吸入麻酔用の機器を含む） | 2-E-02 | - | ○
774 | - | 17865000 | 手動式ジェット人工呼吸器 | Ⅲ | 別表第２ 一般の能動な医療機器第２号 | （呼吸器用） | 呼吸器用の能動な医療機器（酸素療法用の高圧チャンバー及び吸入麻酔用の機器を含む） | 2-E-02 | - | ○
775 | - | 17877000 | 陰圧人工呼吸器 | Ⅲ | 別表第２ 一般の能動な医療機器第２号 | （呼吸器用） | 呼吸器用の能動な医療機器（酸素療法用の高圧チャンバー及び吸入麻酔用の機器を含む） | 2-E-02 | - | ○
776 | - | 42411000 | 成人用人工呼吸器 | Ⅲ | 別表第２ 一般の能動な医療機器第２号 | （呼吸器用） | 呼吸器用の能動な医療機器（酸素療法用の高圧チャンバー及び吸入麻酔用の機器を含む） | 2-E-02 | - | ○
777 | - | 17591000 | 再使用可能な手動式肺人工蘇生器 | Ⅲ | 別表第２ 一般の非能動な非埋植医療機器第１号 | （麻酔・救急・集中治療用） | 麻酔、救急及び集中治療の用に供する非能動な非埋植医療機器 | 2-A-01 | - | ○
778 | - | 35308000 | 手動式心臓ポンプ人工蘇生器 | Ⅲ | 別表第２ 一般の非能動な非埋植医療機器第１号 | （麻酔・救急・集中治療用） | 麻酔、救急及び集中治療の用に供する非能動な非埋植医療機器 | 2-A-01 | - | ○
779 | - | 36086000 | 単回使用手動式肺人工蘇生器 | Ⅲ | 別表第２ 一般の非能動な非埋植医療機器第１号 | （麻酔・救急・集中治療用） | 麻酔、救急及び集中治療の用に供する非能動な非埋植医療機器 | 2-A-01 | - | ○
780 | - | 34838003 | 再使用可能な能動型機器接続呼吸回路用コネクタ | Ⅲ | 別表第２ 一般の非能動な非埋植医療機器第１号 | （麻酔・救急・集中治療用） | 麻酔、救急及び集中治療の用に供する非能動な非埋植医療機器 | 2-A-01 | - | ○
781 | - | 14361000 | 新生児・小児用人工呼吸器 | Ⅲ | 別表第２ 一般の能動な医療機器第２号 | （呼吸器用） | 呼吸器用の能動な医療機器（酸素療法用の高圧チャンバー及び吸入麻酔用の機器を含む） | 2-E-02 | - | ○
782 | - | 17141000 | 呼気肺人工蘇生器 | Ⅲ | 別表第２ 一般の能動な医療機器第２号 | （呼吸器用） | 呼吸器用の能動な医療機器（酸素療法用の高圧チャンバー及び吸入麻酔用の機器を含む） | 2-E-02 | - | ○
783 | - | 34851000 | 麻酔用人工呼吸器 | Ⅲ | 別表第２ 一般の能動な医療機器第２号 | （呼吸器用） | 呼吸器用の能動な医療機器（酸素療法用の高圧チャンバー及び吸入麻酔用の機器を含む） | 2-E-02 | - | ○
784 | - | 36289000 | 可搬型人工呼吸器 | Ⅲ | 別表第２ 一般の能動な医療機器第２号 | （呼吸器用） | 呼吸器用の能動な医療機器（酸素療法用の高圧チャンバー及び吸入麻酔用の機器を含む） | 2-E-02 | - | ○
785 | - | 36700000 | 持続的気道陽圧ユニット | Ⅲ | 別表第２ 一般の能動な医療機器第２号 | （呼吸器用） | 呼吸器用の能動な医療機器（酸素療法用の高圧チャンバー及び吸入麻酔用の機器を含む） | 2-E-02 | - | ○
786 | - | 36943000 | 家庭治療用人工呼吸器 | Ⅲ | 別表第２ 一般の能動な医療機器第２号 | （呼吸器用） | 呼吸器用の能動な医療機器（酸素療法用の高圧チャンバー及び吸入麻酔用の機器を含む） | 2-E-02 | - | ○
787 | - | 36990000 | 二相式気道陽圧ユニット | Ⅲ | 別表第２ 一般の能動な医療機器第２号 | （呼吸器用） | 呼吸器用の能動な医療機器（酸素療法用の高圧チャンバー及び吸入麻酔用の機器を含む） | 2-E-02 | - | ○
788 | - | 37038000 | 人工呼吸器用コンバータ | Ⅲ | 別表第２ 一般の能動な医療機器第２号 | （呼吸器用） | 呼吸器用の能動な医療機器（酸素療法用の高圧チャンバー及び吸入麻酔用の機器を含む） | 2-E-02 | - | ○
789 | - | 37234000 | 持続的自動気道陽圧ユニット | Ⅲ | 別表第２ 一般の能動な医療機器第２号 | （呼吸器用） | 呼吸器用の能動な医療機器（酸素療法用の高圧チャンバー及び吸入麻酔用の機器を含む） | 2-E-02 | - | ○
790 | - | 37710000 | 麻酔システム | Ⅲ | 別表第２ 一般の能動な医療機器第２号 | （呼吸器用） | 呼吸器用の能動な医療機器（酸素療法用の高圧チャンバー及び吸入麻酔用の機器を含む） | 2-E-02 | - | ○
791 | - | 34432000 | 閉鎖循環式麻酔システム | Ⅲ | 別表第２ 一般の能動な医療機器第２号 | （呼吸器用） | 呼吸器用の能動な医療機器（酸素療法用の高圧チャンバー及び吸入麻酔用の機器を含む） | 2-E-02 | - | ○
792 | - | 42330000 | 麻酔システム用人工呼吸器 | Ⅲ | 別表第２ 一般の能動な医療機器第２号 | （呼吸器用） | 呼吸器用の能動な医療機器（酸素療法用の高圧チャンバー及び吸入麻酔用の機器を含む） | 2-E-02 | - | ○
793 | - | 36193000 | 歯科用麻酔ガス送入ユニット | Ⅲ | 別表第２ 一般の能動な医療機器第２号 | （呼吸器用） | 呼吸器用の能動な医療機器（酸素療法用の高圧チャンバー及び吸入麻酔用の機器を含む） | 2-E-02 | - | ○
794 | - | 70573000 | 混合ガス麻酔器 | Ⅲ | 別表第２ 一般の能動な医療機器第２号 | （呼吸器用） | 呼吸器用の能動な医療機器（酸素療法用の高圧チャンバー及び吸入麻酔用の機器を含む） | 2-E-02 | - | ○
795 | - | 36327000 | 医用ガス調整器 | Ⅲ | 別表第２ 一般の能動な医療機器第２号 | （呼吸器用） | 呼吸器用の能動な医療機器（酸素療法用の高圧チャンバー及び吸入麻酔用の機器を含む） | 2-E-02 | - | ○
796 | - | 36316000 | エトラン用麻酔薬気化器 | Ⅲ | 別表第２ 一般の能動な医療機器第２号 | （呼吸器用） | 呼吸器用の能動な医療機器（酸素療法用の高圧チャンバー及び吸入麻酔用の機器を含む） | 2-E-02 | - | ○
797 | - | 36890000 | イソフルラン用麻酔薬気化器 | Ⅲ | 別表第２ 一般の能動な医療機器第２号 | （呼吸器用） | 呼吸器用の能動な医療機器（酸素療法用の高圧チャンバー及び吸入麻酔用の機器を含む） | 2-E-02 | - | ○
798 | - | 36892000 | エーテル用麻酔薬気化器 | Ⅲ | 別表第２ 一般の能動な医療機器第２号 | （呼吸器用） | 呼吸器用の能動な医療機器（酸素療法用の高圧チャンバー及び吸入麻酔用の機器を含む） | 2-E-02 | - | ○
799 | - | 36979000 | デスフルラン用麻酔薬気化器 | Ⅲ | 別表第２ 一般の能動な医療機器第２号 | （呼吸器用） | 呼吸器用の能動な医療機器（酸素療法用の高圧チャンバー及び吸入麻酔用の機器を含む） | 2-E-02 | - | ○
800 | - | 36980000 | セボフルラン用麻酔薬気化器 | Ⅲ | 別表第２ 一般の能動な医療機器第２号 | （呼吸器用） | 呼吸器用の能動な医療機器（酸素療法用の高圧チャンバー及び吸入麻酔用の機器を含む） | 2-E-02 | - | ○
801 | - | 44469000 | ポータブル麻酔ガス送入ユニット | Ⅲ | 別表第２ 一般の能動な医療機器第２号 | （呼吸器用） | 呼吸器用の能動な医療機器（酸素療法用の高圧チャンバー及び吸入麻酔用の機器を含む） | 2-E-02 | - | ○
802 | - | 16953000 | 吸入無痛法ユニット | Ⅲ | 別表第２ 一般の能動な医療機器第２号 | （呼吸器用） | 呼吸器用の能動な医療機器（酸素療法用の高圧チャンバー及び吸入麻酔用の機器を含む） | 2-E-02 | - | ○
803 | - | 31268000 | 電気麻酔用刺激装置 | Ⅲ | 別表第２ 一般の能動な医療機器第３号 | （刺激・抑制用） | 刺激又は抑制の用に供する能動な医療機器 | 2-E-03 | - | ○
804 | - | 34846000 | 麻酔ガス送入ユニット | Ⅲ | 別表第２ 一般の能動な医療機器第２号 | （呼吸器用） | 呼吸器用の能動な医療機器（酸素療法用の高圧チャンバー及び吸入麻酔用の機器を含む） | 2-E-02 | - | ○
805 | - | 12061000 | 高圧酸素患者治療装置 | Ⅲ | 別表第２ 一般の能動な医療機器第２号 | （呼吸器用） | 呼吸器用の能動な医療機器（酸素療法用の高圧チャンバー及び吸入麻酔用の機器を含む） | 2-E-02 | - | ○
806 | - | 35115000 | 低圧酸素患者治療装置 | Ⅲ | 別表第２ 一般の能動な医療機器第２号 | （呼吸器用） | 呼吸器用の能動な医療機器（酸素療法用の高圧チャンバー及び吸入麻酔用の機器を含む） | 2-E-02 | - | ○
807 | - | 37230000 | 酸素治療アクチベータ | Ⅲ | 別表第２ 一般の能動な医療機器第２号 | （呼吸器用） | 呼吸器用の能動な医療機器（酸素療法用の高圧チャンバー及び吸入麻酔用の機器を含む） | 2-E-02 | - | -
808 | - | 37266000 | 一酸化窒素ガス管理システム | Ⅲ | 別表第２ 一般の能動な医療機器第２号 | （呼吸器用） | 呼吸器用の能動な医療機器（酸素療法用の高圧チャンバー及び吸入麻酔用の機器を含む） | 2-E-02 | - | -
809 | - | 37498000 | 酸素治療送入システム | Ⅲ | 別表第２ 一般の能動な医療機器第２号 | （呼吸器用） | 呼吸器用の能動な医療機器（酸素療法用の高圧チャンバー及び吸入麻酔用の機器を含む） | 2-E-02 | - | -
810 | - | 12873003 | 能動型機器接続用酸素濃縮器 | Ⅲ | 別表第２ 一般の能動な医療機器第２号 | （呼吸器用） | 呼吸器用の能動な医療機器（酸素療法用の高圧チャンバー及び吸入麻酔用の機器を含む） | 2-E-02 | - | -
811 | - | 36025000 | 定置型保育器 | Ⅲ | 別表第２ 放射線治療又は温熱治療の用に供する医療機器第３号 | （温熱治療等用能動） | 温熱治療又は低体温法の用に供する能動な医療機器 | 2-H-03 | - | -
812 | - | 17433000 | 移動型乳児用放射加温器 | Ⅲ | 別表第２ 放射線治療又は温熱治療の用に供する医療機器第３号 | （温熱治療等用能動） | 温熱治療又は低体温法の用に供する能動な医療機器 | 2-H-03 | - | -
813 | - | 35121000 | 運搬用保育器 | Ⅲ | 別表第２ 一般の能動な医療機器第９号 | （患者整位・輸送用） | 患者の整位又は輸送の用に供する能動な医療機器 | 2-E-09 | - | -
814 | - | 17882000 | 一時的使用ペーシング機能付除細動器 | Ⅲ | 別表第２ 一般の能動な医療機器第３号 | （刺激・抑制用） | 刺激又は抑制の用に供する能動な医療機器 | 2-E-03 | - | ○
815 | - | 35972010 | 全自動除細動器 | Ⅲ | 別表第２ 一般の能動な医療機器第３号 | （刺激・抑制用） | 刺激又は抑制の用に供する能動な医療機器 | 2-E-03 | - | ○
816 | - | 37805000 | 半自動除細動器 | Ⅲ | 別表第２ 一般の能動な医療機器第３号 | （刺激・抑制用） | 刺激又は抑制の用に供する能動な医療機器 | 2-E-03 | - | ○
817 | - | 37806000 | 手動式除細動器 | Ⅲ | 別表第２ 一般の能動な医療機器第３号 | （刺激・抑制用） | 刺激又は抑制の用に供する能動な医療機器 | 2-E-03 | - | ○
818 | - | 35972020 | 非医療従事者向け自動除細動器 | Ⅲ | 別表第２ 一般の能動な医療機器第３号 | （刺激・抑制用） | 刺激又は抑制の用に供する能動な医療機器 | 2-E-03 | - | ○
819 | - | 17579000 | 電話操作除細動器 | Ⅲ | 別表第２ 一般の能動な医療機器第３号 | （刺激・抑制用） | 刺激又は抑制の用に供する能動な医療機器 | 2-E-03 | - | ○
820 | - | 36078000 | 侵襲式植込み型除細動器システムアナライザ | Ⅲ | 別表第２ 一般の能動な医療機器第３号 | （刺激・抑制用） | 刺激又は抑制の用に供する能動な医療機器 | 2-E-03 | - | ○
821 | - | 70586000 | 植込み能動型機器用プログラマ | Ⅲ | 別表第２ 一般の能動な医療機器第３号 | （刺激・抑制用） | 刺激又は抑制の用に供する能動な医療機器 | 2-E-03 | - | ○
822 | - | 11226000 | 自動腹膜灌流用装置 | Ⅲ | 別表第２ 一般の能動な医療機器第１号 | （体外循環等用） | 体外循環、点滴又は血液フェレーシスの用に供する能動な医療機器 | 2-E-01 | - | ○
823 | - | 34921000 | 腹膜透析用カテーテル | Ⅲ | 別表第２ 一般の非能動な非埋植医療機器第２号 | （注射・点滴・輸血・透析用） | 注射、点滴、輸血及び透析の用に供する非能動な非埋植医療機器 | 2-A-02 | - | ○
824 | - | 70588000 | チタニウムアダプタ | Ⅲ | 別表第２ 一般の非能動な非埋植医療機器第２号 | （注射・点滴・輸血・透析用） | 注射、点滴、輸血及び透析の用に供する非能動な非埋植医療機器 | 2-A-02 | - | ○
825 | - | 16992000 | 腹膜灌流用カテーテルイントロデューサキット | Ⅲ | 別表第２ 一般の非能動な非埋植医療機器第２号 | （注射・点滴・輸血・透析用） | 注射、点滴、輸血及び透析の用に供する非能動な非埋植医療機器 | 2-A-02 | - | ○
826 | - | 35000000 | 腹膜灌流用チューブセット | Ⅲ | 別表第２ 一般の非能動な非埋植医療機器第２号 | （注射・点滴・輸血・透析用） | 注射、点滴、輸血及び透析の用に供する非能動な非埋植医療機器 | 2-A-02 | - | ○
827 | - | 35944000 | 腹膜灌流用カテーテルアダプタ | Ⅲ | 別表第２ 一般の非能動な非埋植医療機器第２号 | （注射・点滴・輸血・透析用） | 注射、点滴、輸血及び透析の用に供する非能動な非埋植医療機器 | 2-A-02 | - | ○
828 | - | 35986000 | 連続ポータブル腹膜灌流用運搬セット | Ⅲ | 別表第２ 一般の非能動な非埋植医療機器第２号 | （注射・点滴・輸血・透析用） | 注射、点滴、輸血及び透析の用に供する非能動な非埋植医療機器 | 2-A-02 | - | ○
829 | - | 70590000 | 自動腹膜灌流装置用回路及び関連用具セット | Ⅲ | 別表第２ 一般の非能動な非埋植医療機器第２号 | （注射・点滴・輸血・透析用） | 注射、点滴、輸血及び透析の用に供する非能動な非埋植医療機器 | 2-A-02 | - | ○
830 | - | 70591000 | 腹膜灌流液注排用チューブ及び関連用具セット | Ⅲ | 別表第２ 一般の非能動な非埋植医療機器第２号 | （注射・点滴・輸血・透析用） | 注射、点滴、輸血及び透析の用に供する非能動な非埋植医療機器 | 2-A-02 | - | ○
831 | - | 70592000 | 腹膜灌流用回路及び関連用具セット | Ⅲ | 別表第２ 一般の非能動な非埋植医療機器第２号 | （注射・点滴・輸血・透析用） | 注射、点滴、輸血及び透析の用に供する非能動な非埋植医療機器 | 2-A-02 | - | ○
832 | - | 35309000 | 電動式心肺人工蘇生器 | Ⅲ | 別表第２ 一般の能動な医療機器第４号 | （外科用） | 外科の用に供する能動な医療機器 | 2-E-04 | - | ○
833 | - | 70593000 | 手動式心臓ポンプ | Ⅲ | 別表第２ 一般の非能動な非埋植医療機器第１号 | （麻酔・救急・集中治療用） | 麻酔、救急及び集中治療の用に供する非能動な非埋植医療機器 | 2-A-01 | - | ○
834 | - | 70594000 | 機械式心肺人工蘇生器 | Ⅲ | 別表第２ 一般の能動な医療機器第４号 | （外科用） | 外科の用に供する能動な医療機器 | 2-E-04 | - | ○
835 | - | 70595009 | 腹水濾過濃縮機器セット | Ⅲ | 別表第２ 一般の非能動な非埋植医療機器第２号 | （注射・点滴・輸血・透析用） | 注射、点滴、輸血及び透析の用に供する非能動な非埋植医療機器 | 2-A-02 | - | ○
836 | - | 70596010 | 腹水濾過器 | Ⅲ | 別表第２ 一般の非能動な非埋植医療機器第２号 | （注射・点滴・輸血・透析用） | 注射、点滴、輸血及び透析の用に供する非能動な非埋植医療機器 | 2-A-02 | - | ○
837 | - | 70596020 | 腹水濃縮器 | Ⅲ | 別表第２ 一般の非能動な非埋植医療機器第２号 | （注射・点滴・輸血・透析用） | 注射、点滴、輸血及び透析の用に供する非能動な非埋植医療機器 | 2-A-02 | - | ○
838 | - | 34863003 | 自己血回収再注入用装置 | Ⅲ | 別表第２ 一般の能動な医療機器第１号 | （体外循環等用） | 体外循環、点滴又は血液フェレーシスの用に供する能動な医療機器 | 2-E-01 | - | ○
839 | - | 36966000 | 自己血輸血ユニット | Ⅲ | 別表第２ 一般の能動な医療機器第１号 | （体外循環等用） | 体外循環、点滴又は血液フェレーシスの用に供する能動な医療機器 | 2-E-01 | - | ○
840 | - | 36784000 | 失禁用神経筋電気刺激装置 | Ⅲ | 別表第２ 一般の能動な医療機器第３号 | （刺激・抑制用） | 刺激又は抑制の用に供する能動な医療機器 | 2-E-03 | - | -
841 | - | 30084000 | 人工中耳 | Ⅲ | 別表第２ 一般の能動な医療機器第１２号 | （補聴器） | 補聴器 | 2-E-12 | - | -
842 | - | 36499000 | 遠隔照射式治療用放射性核種システム向け輪郭探知器 | Ⅲ | 別表第２ 放射線治療又は温熱治療の用に供する医療機器第５号 | （大臣が認めるその他の機器） | その他放射線治療又は温熱治療の用に供する医療機器（厚生労働大臣が認めるものに限る。） | 2-H-05 | - | ○
843 | - | 38297000 | 遠隔照射式治療用放射性核種システム | Ⅲ | 別表第２ 放射線治療又は温熱治療の用に供する医療機器第５号 | （大臣が認めるその他の機器） | その他放射線治療又は温熱治療の用に供する医療機器（厚生労働大臣が認めるものに限る。） | 2-H-05 | - | ○
844 | - | 38300003 | 非中心循環系アフターローディング式ブラキセラピー装置 | Ⅲ | 別表第２ 放射線治療又は温熱治療の用に供する医療機器第５号 | （大臣が認めるその他の機器） | その他放射線治療又は温熱治療の用に供する医療機器（厚生労働大臣が認めるものに限る。） | 2-H-05 | - | ○
845 | - | 38299003 | 非中心循環系手動式放射線ブラキセラピー装置 | Ⅲ | 別表第２ 放射線治療又は温熱治療の用に供する医療機器第５号 | （大臣が認めるその他の機器） | その他放射線治療又は温熱治療の用に供する医療機器（厚生労働大臣が認めるものに限る。） | 2-H-05 | - | ○
846 | - | 38305000 | 遠隔照射式治療用放射線源 | Ⅲ | 別表第２ 放射線治療又は温熱治療の用に供する医療機器第５号 | （大臣が認めるその他の機器） | その他放射線治療又は温熱治療の用に供する医療機器（厚生労働大臣が認めるものに限る。） | 2-H-05 | - | -
847 | - | 38302003 | 非中心循環系アフターローディング式ブラキセラピー装置用放射線源 | Ⅲ | 別表第２ 放射線治療又は温熱治療の用に供する医療機器第５号 | （大臣が認めるその他の機器） | その他放射線治療又は温熱治療の用に供する医療機器（厚生労働大臣が認めるものに限る。） | 2-H-05 | - | -
848 | - | 38303003 | 非中心循環系永久刺入向け手動式ブラキセラピー装置用放射線源 | Ⅲ | 別表第２ 放射線治療又は温熱治療の用に供する医療機器第５号 | （大臣が認めるその他の機器） | その他放射線治療又は温熱治療の用に供する医療機器（厚生労働大臣が認めるものに限る。） | 2-H-05 | - | -
849 | - | 38304003 | 非中心循環系一時留置向け手動式ブラキセラピー装置用放射線源 | Ⅲ | 別表第２ 放射線治療又は温熱治療の用に供する医療機器第５号 | （大臣が認めるその他の機器） | その他放射線治療又は温熱治療の用に供する医療機器（厚生労働大臣が認めるものに限る。） | 2-H-05 | - | -
850 | - | 38298000 | 定位放射線治療用放射性核種システム | Ⅲ | 別表第２ 放射線治療又は温熱治療の用に供する医療機器第５号 | （大臣が認めるその他の機器） | その他放射線治療又は温熱治療の用に供する医療機器（厚生労働大臣が認めるものに限る。） | 2-H-05 | - | -
851 | - | 38306000 | 定位放射線手術向け治療用放射線源 | Ⅲ | 別表第２ 放射線治療又は温熱治療の用に供する医療機器第５号 | （大臣が認めるその他の機器） | その他放射線治療又は温熱治療の用に供する医療機器（厚生労働大臣が認めるものに限る。） | 2-H-05 | - | -
852 | - | 38406000 | 膣用手動式ブラキセラピー装置アプリケータ | Ⅲ | 別表第２ 放射線治療又は温熱治療の用に供する医療機器第５号 | （大臣が認めるその他の機器） | その他放射線治療又は温熱治療の用に供する医療機器（厚生労働大臣が認めるものに限る。） | 2-H-05 | - | -
853 | - | 38407000 | 膣用アフターローディング式ブラキセラピー装置アプリケータ | Ⅲ | 別表第２ 放射線治療又は温熱治療の用に供する医療機器第５号 | （大臣が認めるその他の機器） | その他放射線治療又は温熱治療の用に供する医療機器（厚生労働大臣が認めるものに限る。） | 2-H-05 | - | -
854 | - | 38408000 | 子宮頸管・内膜用手動式ブラキセラピー装置アプリケータ | Ⅲ | 別表第２ 放射線治療又は温熱治療の用に供する医療機器第５号 | （大臣が認めるその他の機器） | その他放射線治療又は温熱治療の用に供する医療機器（厚生労働大臣が認めるものに限る。） | 2-H-05 | - | -
855 | - | 38409000 | 子宮頸管・内膜用アフターローディング式ブラキセラピー装置アプリケータ | Ⅲ | 別表第２ 放射線治療又は温熱治療の用に供する医療機器第５号 | （大臣が認めるその他の機器） | その他放射線治療又は温熱治療の用に供する医療機器（厚生労働大臣が認めるものに限る。） | 2-H-05 | - | -
856 | - | 38410000 | 気管支用手動式ブラキセラピー装置アプリケータ | Ⅲ | 別表第２ 放射線治療又は温熱治療の用に供する医療機器第５号 | （大臣が認めるその他の機器） | その他放射線治療又は温熱治療の用に供する医療機器（厚生労働大臣が認めるものに限る。） | 2-H-05 | - | -
857 | - | 38411000 | 気管支用アフターローディング式ブラキセラピー装置アプリケータ | Ⅲ | 別表第２ 放射線治療又は温熱治療の用に供する医療機器第５号 | （大臣が認めるその他の機器） | その他放射線治療又は温熱治療の用に供する医療機器（厚生労働大臣が認めるものに限る。） | 2-H-05 | - | -
858 | - | 38414000 | 鼻咽頭用手動式ブラキセラピー装置アプリケータ | Ⅲ | 別表第２ 放射線治療又は温熱治療の用に供する医療機器第５号 | （大臣が認めるその他の機器） | その他放射線治療又は温熱治療の用に供する医療機器（厚生労働大臣が認めるものに限る。） | 2-H-05 | - | -
859 | - | 38415000 | 鼻咽頭用アフターローディング式ブラキセラピー装置アプリケータ | Ⅲ | 別表第２ 放射線治療又は温熱治療の用に供する医療機器第５号 | （大臣が認めるその他の機器） | その他放射線治療又は温熱治療の用に供する医療機器（厚生労働大臣が認めるものに限る。） | 2-H-05 | - | -
860 | - | 38416000 | 舌用手動式ブラキセラピー装置アプリケータ | Ⅲ | 別表第２ 放射線治療又は温熱治療の用に供する医療機器第５号 | （大臣が認めるその他の機器） | その他放射線治療又は温熱治療の用に供する医療機器（厚生労働大臣が認めるものに限る。） | 2-H-05 | - | -
861 | - | 38417000 | 舌用アフターローディング式ブラキセラピー装置アプリケータ | Ⅲ | 別表第２ 放射線治療又は温熱治療の用に供する医療機器第５号 | （大臣が認めるその他の機器） | その他放射線治療又は温熱治療の用に供する医療機器（厚生労働大臣が認めるものに限る。） | 2-H-05 | - | -
862 | - | 38418000 | 頸部用手動式ブラキセラピー装置アプリケータ | Ⅲ | 別表第２ 放射線治療又は温熱治療の用に供する医療機器第５号 | （大臣が認めるその他の機器） | その他放射線治療又は温熱治療の用に供する医療機器（厚生労働大臣が認めるものに限る。） | 2-H-05 | - | -
863 | - | 38419000 | 頸部用アフターローディング式ブラキセラピー装置アプリケータ | Ⅲ | 別表第２ 放射線治療又は温熱治療の用に供する医療機器第５号 | （大臣が認めるその他の機器） | その他放射線治療又は温熱治療の用に供する医療機器（厚生労働大臣が認めるものに限る。） | 2-H-05 | - | -
864 | - | 38420000 | 食道用手動式ブラキセラピー装置アプリケータ | Ⅲ | 別表第２ 放射線治療又は温熱治療の用に供する医療機器第５号 | （大臣が認めるその他の機器） | その他放射線治療又は温熱治療の用に供する医療機器（厚生労働大臣が認めるものに限る。） | 2-H-05 | - | -
865 | - | 38421000 | 食道用アフターローディング式ブラキセラピー装置アプリケータ | Ⅲ | 別表第２ 放射線治療又は温熱治療の用に供する医療機器第５号 | （大臣が認めるその他の機器） | その他放射線治療又は温熱治療の用に供する医療機器（厚生労働大臣が認めるものに限る。） | 2-H-05 | - | -
866 | - | 38422000 | 胆管用手動式ブラキセラピー装置アプリケータ | Ⅲ | 別表第２ 放射線治療又は温熱治療の用に供する医療機器第５号 | （大臣が認めるその他の機器） | その他放射線治療又は温熱治療の用に供する医療機器（厚生労働大臣が認めるものに限る。） | 2-H-05 | - | -
867 | - | 38423000 | 胆管用アフターローディング式ブラキセラピー装置アプリケータ | Ⅲ | 別表第２ 放射線治療又は温熱治療の用に供する医療機器第５号 | （大臣が認めるその他の機器） | その他放射線治療又は温熱治療の用に供する医療機器（厚生労働大臣が認めるものに限る。） | 2-H-05 | - | -
868 | - | 38424000 | 膵臓用手動式ブラキセラピー装置アプリケータ | Ⅲ | 別表第２ 放射線治療又は温熱治療の用に供する医療機器第５号 | （大臣が認めるその他の機器） | その他放射線治療又は温熱治療の用に供する医療機器（厚生労働大臣が認めるものに限る。） | 2-H-05 | - | -
869 | - | 38425000 | 膵臓用アフターローディング式ブラキセラピー装置アプリケータ | Ⅲ | 別表第２ 放射線治療又は温熱治療の用に供する医療機器第５号 | （大臣が認めるその他の機器） | その他放射線治療又は温熱治療の用に供する医療機器（厚生労働大臣が認めるものに限る。） | 2-H-05 | - | -
870 | - | 38426000 | 前立腺用手動式ブラキセラピー装置アプリケータ | Ⅲ | 別表第２ 放射線治療又は温熱治療の用に供する医療機器第５号 | （大臣が認めるその他の機器） | その他放射線治療又は温熱治療の用に供する医療機器（厚生労働大臣が認めるものに限る。） | 2-H-05 | - | -
871 | - | 38427000 | 前立腺用アフターローディング式ブラキセラピー装置アプリケータ | Ⅲ | 別表第２ 放射線治療又は温熱治療の用に供する医療機器第５号 | （大臣が認めるその他の機器） | その他放射線治療又は温熱治療の用に供する医療機器（厚生労働大臣が認めるものに限る。） | 2-H-05 | - | -
872 | - | 38428000 | 膀胱用手動式ブラキセラピー装置アプリケータ | Ⅲ | 別表第２ 放射線治療又は温熱治療の用に供する医療機器第５号 | （大臣が認めるその他の機器） | その他放射線治療又は温熱治療の用に供する医療機器（厚生労働大臣が認めるものに限る。） | 2-H-05 | - | -
873 | - | 38429000 | 膀胱用アフターローディング式ブラキセラピー装置アプリケータ | Ⅲ | 別表第２ 放射線治療又は温熱治療の用に供する医療機器第５号 | （大臣が認めるその他の機器） | その他放射線治療又は温熱治療の用に供する医療機器（厚生労働大臣が認めるものに限る。） | 2-H-05 | - | -
874 | - | 38430000 | 直腸・肛門用手動式ブラキセラピー装置アプリケータ | Ⅲ | 別表第２ 放射線治療又は温熱治療の用に供する医療機器第５号 | （大臣が認めるその他の機器） | その他放射線治療又は温熱治療の用に供する医療機器（厚生労働大臣が認めるものに限る。） | 2-H-05 | - | -
875 | - | 38431000 | 直腸・肛門用アフターローディング式ブラキセラピー装置アプリケータ | Ⅲ | 別表第２ 放射線治療又は温熱治療の用に供する医療機器第５号 | （大臣が認めるその他の機器） | その他放射線治療又は温熱治療の用に供する医療機器（厚生労働大臣が認めるものに限る。） | 2-H-05 | - | -
876 | - | 38434000 | 眼用手動式ブラキセラピー装置アプリケータ | Ⅲ | 別表第２ 放射線治療又は温熱治療の用に供する医療機器第５号 | （大臣が認めるその他の機器） | その他放射線治療又は温熱治療の用に供する医療機器（厚生労働大臣が認めるものに限る。） | 2-H-05 | - | -
877 | - | 38435003 | 非中心循環系汎用手動式ブラキセラピー装置アプリケータ | Ⅲ | 別表第２ 放射線治療又は温熱治療の用に供する医療機器第５号 | （大臣が認めるその他の機器） | その他放射線治療又は温熱治療の用に供する医療機器（厚生労働大臣が認めるものに限る。） | 2-H-05 | - | -
878 | - | 38436003 | 非中心循環系汎用アフターローディング式ブラキセラピー装置アプリケータ | Ⅲ | 別表第２ 放射線治療又は温熱治療の用に供する医療機器第５号 | （大臣が認めるその他の機器） | その他放射線治療又は温熱治療の用に供する医療機器（厚生労働大臣が認めるものに限る。） | 2-H-05 | - | -
879 | - | 18054000 | 定位放射線治療用加速器システム | Ⅲ | 別表第２ 放射線治療又は温熱治療の用に供する医療機器第１号 | （電離放射線利用能動） | 放射線治療又は温熱治療の用に供する電離放射線を利用する能動な医療機器 | 2-H-01 | - | ○
880 | - | 35159000 | 線形加速器システム | Ⅲ | 別表第２ 放射線治療又は温熱治療の用に供する医療機器第１号 | （電離放射線利用能動） | 放射線治療又は温熱治療の用に供する電離放射線を利用する能動な医療機器 | 2-H-01 | - | ○
881 | - | 70602000 | Ｘ線ＣＴ組合せ型線形加速器システム | Ⅲ | 別表第２ 放射線治療又は温熱治療の用に供する医療機器第１号 | （電離放射線利用能動） | 放射線治療又は温熱治療の用に供する電離放射線を利用する能動な医療機器 | 2-H-01 | - | ○
882 | - | 33073000 | 非線形加速器システム | Ⅲ | 別表第２ 放射線治療又は温熱治療の用に供する医療機器第１号 | （電離放射線利用能動） | 放射線治療又は温熱治療の用に供する電離放射線を利用する能動な医療機器 | 2-H-01 | - | ○
883 | - | 70603010 | 粒子線治療装置 | Ⅲ | 別表第２ 放射線治療又は温熱治療の用に供する医療機器第１号 | （電離放射線利用能動） | 放射線治療又は温熱治療の用に供する電離放射線を利用する能動な医療機器 | 2-H-01 | - | ○
884 | - | 70604000 | 生体組織内Ｘ線治療装置 | Ⅲ | 別表第２ 放射線治療又は温熱治療の用に供する医療機器第１号 | （電離放射線利用能動） | 放射線治療又は温熱治療の用に供する電離放射線を利用する能動な医療機器 | 2-H-01 | - | -
885 | - | 70603020 | Ｘ線ＣＴ組合せ型粒子線治療装置 | Ⅲ | 別表第２ 放射線治療又は温熱治療の用に供する医療機器第１号 | （電離放射線利用能動） | 放射線治療又は温熱治療の用に供する電離放射線を利用する能動な医療機器 | 2-H-01 | - | ○
886 | - | 35294000 | 放射線治療シミュレータ | Ⅲ | 別表第２ 能動な画像医療機器第１号 | （電離放射線利用） | 電離放射線を利用する能動な画像医療機器 | 2-F-01 | - | -
887 | - | 70605000 | 放射線治療計画用Ｘ線ＣＴ装置 | Ⅲ | 別表第２ 能動な画像医療機器第１号 | （電離放射線利用） | 電離放射線を利用する能動な画像医療機器 | 2-F-01 | - | -
888 | - | 38138000 | モータ付自動絞り加速装置用コリメータ | Ⅲ | 別表第２ 放射線治療又は温熱治療の用に供する医療機器第１号 | （電離放射線利用能動） | 放射線治療又は温熱治療の用に供する電離放射線を利用する能動な医療機器 | 2-H-01 | - | -
889 | - | 36164000 | 心理療法用脳向け電気刺激装置 | Ⅲ | 別表第２ 一般の能動な医療機器第３号 | （刺激・抑制用） | 刺激又は抑制の用に供する能動な医療機器 | 2-E-03 | - | -
890 | - | 11484000 | 痙攣療法用脳向け電気刺激装置 | Ⅲ | 別表第２ 一般の能動な医療機器第３号 | （刺激・抑制用） | 刺激又は抑制の用に供する能動な医療機器 | 2-E-03 | - | -
891 | - | 36531010 | ヘリウム・ネオンレーザ | Ⅲ | 別表第２ 放射線治療又は温熱治療の用に供する医療機器第２号 | （非電離放射線利用能動） | 放射線治療又は温熱治療の用に供する非電離放射線を利用する能動な医療機器 | 2-H-02 | - | -
892 | - | 36531020 | ヘリウム・ネオンレーザ治療器 | Ⅲ | 別表第２ 放射線治療又は温熱治療の用に供する医療機器第２号 | （非電離放射線利用能動） | 放射線治療又は温熱治療の用に供する非電離放射線を利用する能動な医療機器 | 2-H-02 | - | -
893 | - | 70630000 | 半導体レーザ治療器 | Ⅲ | 別表第２ 放射線治療又は温熱治療の用に供する医療機器第２号 | （非電離放射線利用能動） | 放射線治療又は温熱治療の用に供する非電離放射線を利用する能動な医療機器 | 2-H-02 | - | -
894 | - | 35984020 | ＰＤＴエキシマレーザ | Ⅲ | 別表第２ 放射線治療又は温熱治療の用に供する医療機器第２号 | （非電離放射線利用能動） | 放射線治療又は温熱治療の用に供する非電離放射線を利用する能動な医療機器 | 2-H-02 | (5)-1 | ○
894 | - | 35984020 | ＰＤＴエキシマレーザ | Ⅲ | 別表第２ 一般の能動な医療機器第４号 | （外科用） | 外科の用に供する能動な医療機器 | 2-E-04 | (5)-1 | ○
895 | - | 70631000 | アレキサンドライトレーザ | Ⅲ | 別表第２ 放射線治療又は温熱治療の用に供する医療機器第２号 | （非電離放射線利用能動） | 放射線治療又は温熱治療の用に供する非電離放射線を利用する能動な医療機器 | 2-H-02 | (5)-1 | ○
895 | - | 70631000 | アレキサンドライトレーザ | Ⅲ | 別表第２ 一般の能動な医療機器第４号 | （外科用） | 外科の用に供する能動な医療機器 | 2-E-04 | (5)-1 | ○
896 | - | 70632000 | ＰＤＴ半導体レーザ | Ⅲ | 別表第２ 放射線治療又は温熱治療の用に供する医療機器第２号 | （非電離放射線利用能動） | 放射線治療又は温熱治療の用に供する非電離放射線を利用する能動な医療機器 | 2-H-02 | (5)-1 | ○
896 | - | 70632000 | ＰＤＴ半導体レーザ | Ⅲ | 別表第２ 一般の能動な医療機器第４号 | （外科用） | 外科の用に供する能動な医療機器 | 2-E-04 | (5)-1 | ○
897 | - | 35939000 | 炭酸ガスレーザ | Ⅲ | 別表第２ 放射線治療又は温熱治療の用に供する医療機器第２号 | （非電離放射線利用能動） | 放射線治療又は温熱治療の用に供する非電離放射線を利用する能動な医療機器 | 2-H-02 | (5)-1 | ○
897 | - | 35939000 | 炭酸ガスレーザ | Ⅲ | 別表第２ 一般の能動な医療機器第４号 | （外科用） | 外科の用に供する能動な医療機器 | 2-E-04 | (5)-1 | ○
898 | - | 35940000 | ネオジミウム・ヤグレーザ | Ⅲ | 別表第２ 放射線治療又は温熱治療の用に供する医療機器第２号 | （非電離放射線利用能動） | 放射線治療又は温熱治療の用に供する非電離放射線を利用する能動な医療機器 | 2-H-02 | (5)-1 | ○
898 | - | 35940000 | ネオジミウム・ヤグレーザ | Ⅲ | 別表第２ 一般の能動な医療機器第４号 | （外科用） | 外科の用に供する能動な医療機器 | 2-E-04 | (5)-1 | ○
899 | - | 36150000 | ネオジミウム・ヤグ倍周波数レーザ | Ⅲ | 別表第２ 放射線治療又は温熱治療の用に供する医療機器第２号 | （非電離放射線利用能動） | 放射線治療又は温熱治療の用に供する非電離放射線を利用する能動な医療機器 | 2-H-02 | (5)-1 | ○
899 | - | 36150000 | ネオジミウム・ヤグ倍周波数レーザ | Ⅲ | 別表第２ 一般の能動な医療機器第４号 | （外科用） | 外科の用に供する能動な医療機器 | 2-E-04 | (5)-1 | ○
900 | - | 36169000 | エルビウム・ヤグレーザ | Ⅲ | 別表第２ 放射線治療又は温熱治療の用に供する医療機器第２号 | （非電離放射線利用能動） | 放射線治療又は温熱治療の用に供する非電離放射線を利用する能動な医療機器 | 2-H-02 | (5)-1 | ○
900 | - | 36169000 | エルビウム・ヤグレーザ | Ⅲ | 別表第２ 一般の能動な医療機器第４号 | （外科用） | 外科の用に供する能動な医療機器 | 2-E-04 | (5)-1 | ○
901 | - | 36170010 | ホルミウム・ヤグレーザ | Ⅲ | 別表第２ 放射線治療又は温熱治療の用に供する医療機器第２号 | （非電離放射線利用能動） | 放射線治療又は温熱治療の用に供する非電離放射線を利用する能動な医療機器 | 2-H-02 | (5)-1 | ○
901 | - | 36170010 | ホルミウム・ヤグレーザ | Ⅲ | 別表第２ 一般の能動な医療機器第４号 | （外科用） | 外科の用に供する能動な医療機器 | 2-E-04 | (5)-1 | ○
902 | - | 36170020 | パルスホルミウム・ヤグレーザ | Ⅲ | 別表第２ 放射線治療又は温熱治療の用に供する医療機器第２号 | （非電離放射線利用能動） | 放射線治療又は温熱治療の用に供する非電離放射線を利用する能動な医療機器 | 2-H-02 | (5)-1 | ○
902 | - | 36170020 | パルスホルミウム・ヤグレーザ | Ⅲ | 別表第２ 一般の能動な医療機器第４号 | （外科用） | 外科の用に供する能動な医療機器 | 2-E-04 | (5)-1 | ○
903 | - | 35938000 | アルゴンレーザ | Ⅲ | 別表第２ 放射線治療又は温熱治療の用に供する医療機器第２号 | （非電離放射線利用能動） | 放射線治療又は温熱治療の用に供する非電離放射線を利用する能動な医療機器 | 2-H-02 | (5)-1 | ○
903 | - | 35938000 | アルゴンレーザ | Ⅲ | 別表第２ 一般の能動な医療機器第４号 | （外科用） | 外科の用に供する能動な医療機器 | 2-E-04 | (5)-1 | ○
904 | - | 36546000 | ダイオードレーザ | Ⅲ | 別表第２ 放射線治療又は温熱治療の用に供する医療機器第２号 | （非電離放射線利用能動） | 放射線治療又は温熱治療の用に供する非電離放射線を利用する能動な医療機器 | 2-H-02 | (5)-1 | ○
904 | - | 36546000 | ダイオードレーザ | Ⅲ | 別表第２ 一般の能動な医療機器第４号 | （外科用） | 外科の用に供する能動な医療機器 | 2-E-04 | (5)-1 | ○
905 | - | 17193000 | 単回使用レーザガイド用プローブ | Ⅲ | 別表第２ 放射線治療又は温熱治療の用に供する医療機器第２号 | （非電離放射線利用能動） | 放射線治療又は温熱治療の用に供する非電離放射線を利用する能動な医療機器 | 2-H-02 | (5)-1 | ○
905 | - | 17193000 | 単回使用レーザガイド用プローブ | Ⅲ | 別表第２ 一般の能動な医療機器第４号 | （外科用） | 外科の用に供する能動な医療機器 | 2-E-04 | (5)-1 | ○
906 | - | 35984010 | エキシマレーザ | Ⅲ | 別表第２ 放射線治療又は温熱治療の用に供する医療機器第２号 | （非電離放射線利用能動） | 放射線治療又は温熱治療の用に供する非電離放射線を利用する能動な医療機器 | 2-H-02 | (5)-1 | ○
906 | - | 35984010 | エキシマレーザ | Ⅲ | 別表第２ 一般の能動な医療機器第４号 | （外科用） | 外科の用に供する能動な医療機器 | 2-E-04 | (5)-1 | ○
907 | - | 36043000 | 色素レーザ | Ⅲ | 別表第２ 放射線治療又は温熱治療の用に供する医療機器第２号 | （非電離放射線利用能動） | 放射線治療又は温熱治療の用に供する非電離放射線を利用する能動な医療機器 | 2-H-02 | (5)-1 | ○
907 | - | 36043000 | 色素レーザ | Ⅲ | 別表第２ 一般の能動な医療機器第４号 | （外科用） | 外科の用に供する能動な医療機器 | 2-E-04 | (5)-1 | ○
908 | - | 36168000 | 一酸化炭素レーザ | Ⅲ | 別表第２ 放射線治療又は温熱治療の用に供する医療機器第２号 | （非電離放射線利用能動） | 放射線治療又は温熱治療の用に供する非電離放射線を利用する能動な医療機器 | 2-H-02 | (5)-1 | ○
908 | - | 36168000 | 一酸化炭素レーザ | Ⅲ | 別表第２ 一般の能動な医療機器第４号 | （外科用） | 外科の用に供する能動な医療機器 | 2-E-04 | (5)-1 | ○
909 | - | 36171000 | アルゴン・クリプトンレーザ | Ⅲ | 別表第２ 放射線治療又は温熱治療の用に供する医療機器第２号 | （非電離放射線利用能動） | 放射線治療又は温熱治療の用に供する非電離放射線を利用する能動な医療機器 | 2-H-02 | (5)-1 | ○
909 | - | 36171000 | アルゴン・クリプトンレーザ | Ⅲ | 別表第２ 一般の能動な医療機器第４号 | （外科用） | 外科の用に供する能動な医療機器 | 2-E-04 | (5)-1 | ○
910 | - | 36189000 | ルビーレーザ | Ⅲ | 別表第２ 放射線治療又は温熱治療の用に供する医療機器第２号 | （非電離放射線利用能動） | 放射線治療又は温熱治療の用に供する非電離放射線を利用する能動な医療機器 | 2-H-02 | (5)-1 | ○
910 | - | 36189000 | ルビーレーザ | Ⅲ | 別表第２ 一般の能動な医療機器第４号 | （外科用） | 外科の用に供する能動な医療機器 | 2-E-04 | (5)-1 | ○
911 | - | 36203000 | レーザ供給装置用導波管 | Ⅲ | 別表第２ 放射線治療又は温熱治療の用に供する医療機器第２号 | （非電離放射線利用能動） | 放射線治療又は温熱治療の用に供する非電離放射線を利用する能動な医療機器 | 2-H-02 | (5)-1 | ○
911 | - | 36203000 | レーザ供給装置用導波管 | Ⅲ | 別表第２ 一般の能動な医療機器第４号 | （外科用） | 外科の用に供する能動な医療機器 | 2-E-04 | (5)-1 | ○
912 | - | 36238000 | 銅蒸気レーザ | Ⅲ | 別表第２ 放射線治療又は温熱治療の用に供する医療機器第２号 | （非電離放射線利用能動） | 放射線治療又は温熱治療の用に供する非電離放射線を利用する能動な医療機器 | 2-H-02 | (5)-1 | ○
912 | - | 36238000 | 銅蒸気レーザ | Ⅲ | 別表第２ 一般の能動な医療機器第４号 | （外科用） | 外科の用に供する能動な医療機器 | 2-E-04 | (5)-1 | ○
913 | - | 36288000 | 内視鏡用レーザガイド | Ⅲ | 別表第２ 放射線治療又は温熱治療の用に供する医療機器第２号 | （非電離放射線利用能動） | 放射線治療又は温熱治療の用に供する非電離放射線を利用する能動な医療機器 | 2-H-02 | (5)-1 | ○
913 | - | 36288000 | 内視鏡用レーザガイド | Ⅲ | 別表第２ 一般の能動な医療機器第４号 | （外科用） | 外科の用に供する能動な医療機器 | 2-E-04 | (5)-1 | ○
914 | - | 36301000 | 色素・アレキサンドライトレーザ | Ⅲ | 別表第２ 放射線治療又は温熱治療の用に供する医療機器第２号 | （非電離放射線利用能動） | 放射線治療又は温熱治療の用に供する非電離放射線を利用する能動な医療機器 | 2-H-02 | (5)-1 | ○
914 | - | 36301000 | 色素・アレキサンドライトレーザ | Ⅲ | 別表第２ 一般の能動な医療機器第４号 | （外科用） | 外科の用に供する能動な医療機器 | 2-E-04 | (5)-1 | ○
915 | - | 36532000 | クリプトンレーザ | Ⅲ | 別表第２ 放射線治療又は温熱治療の用に供する医療機器第２号 | （非電離放射線利用能動） | 放射線治療又は温熱治療の用に供する非電離放射線を利用する能動な医療機器 | 2-H-02 | (5)-1 | ○
915 | - | 36532000 | クリプトンレーザ | Ⅲ | 別表第２ 一般の能動な医療機器第４号 | （外科用） | 外科の用に供する能動な医療機器 | 2-E-04 | (5)-1 | ○
916 | - | 37051000 | ヘリウム・カドミウムレーザ | Ⅲ | 別表第２ 放射線治療又は温熱治療の用に供する医療機器第２号 | （非電離放射線利用能動） | 放射線治療又は温熱治療の用に供する非電離放射線を利用する能動な医療機器 | 2-H-02 | (5)-1 | ○
916 | - | 37051000 | ヘリウム・カドミウムレーザ | Ⅲ | 別表第２ 一般の能動な医療機器第４号 | （外科用） | 外科の用に供する能動な医療機器 | 2-E-04 | (5)-1 | ○
917 | - | 37202000 | ＫＴＰレーザ | Ⅲ | 別表第２ 放射線治療又は温熱治療の用に供する医療機器第２号 | （非電離放射線利用能動） | 放射線治療又は温熱治療の用に供する非電離放射線を利用する能動な医療機器 | 2-H-02 | (5)-1 | ○
917 | - | 37202000 | ＫＴＰレーザ | Ⅲ | 別表第２ 一般の能動な医療機器第４号 | （外科用） | 外科の用に供する能動な医療機器 | 2-E-04 | (5)-1 | ○
918 | - | 70633000 | 眼科用ＰＤＴレーザ装置 | Ⅲ | 別表第２ 一般の能動な医療機器第５号 | （眼科用） | 眼科の用に供する能動な医療機器 | 2-E-05 | - | ○
919 | - | 70634000 | 眼科用レーザ光凝固装置 | Ⅲ | 別表第２ 一般の能動な医療機器第５号 | （眼科用） | 眼科の用に供する能動な医療機器 | 2-E-05 | - | ○
920 | - | 70635000 | 眼科用パルスレーザ手術装置 | Ⅲ | 別表第２ 一般の能動な医療機器第５号 | （眼科用） | 眼科の用に供する能動な医療機器 | 2-E-05 | - | ○
921 | - | 70636000 | 眼科用レーザ光凝固・パルスレーザ手術装置 | Ⅲ | 別表第２ 一般の能動な医療機器第５号 | （眼科用） | 眼科の用に供する能動な医療機器 | 2-E-05 | - | ○
922 | - | 70637000 | エキシマレーザ血管形成器 | Ⅲ | 別表第２ 一般の能動な医療機器第４号 | （外科用） | 外科の用に供する能動な医療機器 | 2-E-04 | - | ○
923 | - | 70638000 | 眼科用レーザ角膜手術装置 | Ⅲ | 別表第２ 一般の能動な医療機器第５号 | （眼科用） | 眼科の用に供する能動な医療機器 | 2-E-05 | - | ○
924 | - | 70639000 | 眼科用レーザ光凝固装置プローブ | Ⅲ | 別表第２ 一般の能動な医療機器第５号 | （眼科用） | 眼科の用に供する能動な医療機器 | 2-E-05 | - | ○
925 | - | 70640000 | 眼科用レーザ光凝固装置滅菌済みプローブ | Ⅲ | 別表第２ 一般の能動な医療機器第５号 | （眼科用） | 眼科の用に供する能動な医療機器 | 2-E-05 | - | ○
926 | - | 36185000 | レーザ供給装置用光ファイバ | Ⅲ | 別表第２ 放射線治療又は温熱治療の用に供する医療機器第２号 | （非電離放射線利用能動） | 放射線治療又は温熱治療の用に供する非電離放射線を利用する能動な医療機器 | 2-H-02 | (5)-1 | -
926 | - | 36185000 | レーザ供給装置用光ファイバ | Ⅲ | 別表第２ 一般の能動な医療機器第４号 | （外科用） | 外科の用に供する能動な医療機器 | 2-E-04 | (5)-1 | -
927 | - | 36775000 | 皮膚レーザスキャナ | Ⅲ | 別表第２ 放射線治療又は温熱治療の用に供する医療機器第２号 | （非電離放射線利用能動） | 放射線治療又は温熱治療の用に供する非電離放射線を利用する能動な医療機器 | 2-H-02 | (5)-1 | -
927 | - | 36775000 | 皮膚レーザスキャナ | Ⅲ | 別表第２ 一般の能動な医療機器第４号 | （外科用） | 外科の用に供する能動な医療機器 | 2-E-04 | (5)-1 | -
928 | - | 41707000 | レーザ供給装置用ホルダ | Ⅲ | 別表第２ 放射線治療又は温熱治療の用に供する医療機器第２号 | （非電離放射線利用能動） | 放射線治療又は温熱治療の用に供する非電離放射線を利用する能動な医療機器 | 2-H-02 | (5)-1 | -
928 | - | 41707000 | レーザ供給装置用ホルダ | Ⅲ | 別表第２ 一般の能動な医療機器第４号 | （外科用） | 外科の用に供する能動な医療機器 | 2-E-04 | (5)-1 | -
929 | - | 70641000 | 罹患象牙質除去機能付レーザ | Ⅲ | 別表第２ 放射線治療又は温熱治療の用に供する医療機器第２号 | （非電離放射線利用能動） | 放射線治療又は温熱治療の用に供する非電離放射線を利用する能動な医療機器 | 2-H-02 | (5)-2 | ○
929 | - | 70641000 | 罹患象牙質除去機能付レーザ | Ⅲ | 別表第２ 一般の能動な医療機器第６号 | （歯科用） | 歯科の用に供する能動な医療機器 | 2-E-06 | (5)-2 | ○
930 | - | 70642000 | レーザ用コンタクトチップ | Ⅲ | 別表第２ 放射線治療又は温熱治療の用に供する医療機器第２号 | （非電離放射線利用能動） | 放射線治療又は温熱治療の用に供する非電離放射線を利用する能動な医療機器 | 2-H-02 | (5)-1 | -
930 | - | 70642000 | レーザ用コンタクトチップ | Ⅲ | 別表第２ 一般の能動な医療機器第４号 | （外科用） | 外科の用に供する能動な医療機器 | 2-E-04 | (5)-1 | -
931 | - | 70643000 | レーザ供給装置用ハンドピース | Ⅲ | 別表第２ 放射線治療又は温熱治療の用に供する医療機器第２号 | （非電離放射線利用能動） | 放射線治療又は温熱治療の用に供する非電離放射線を利用する能動な医療機器 | 2-H-02 | (5)-1 | -
931 | - | 70643000 | レーザ供給装置用ハンドピース | Ⅲ | 別表第２ 一般の能動な医療機器第４号 | （外科用） | 外科の用に供する能動な医療機器 | 2-E-04 | (5)-1 | -
932 | - | 11490000 | 汎用電気手術ユニット | Ⅲ | 別表第２ 一般の能動な医療機器第４号 | （外科用） | 外科の用に供する能動な医療機器 | 2-E-04 | - | -
933 | - | 11500013 | リターンアラーム付対極板 | Ⅲ | 別表第２ 一般の能動な医療機器第４号 | （外科用） | 外科の用に供する能動な医療機器 | 2-E-04 | - | -
934 | - | 11500023 | 治療用対極板 | Ⅲ | 別表第２ 一般の能動な医療機器第４号 | （外科用） | 外科の用に供する能動な医療機器 | 2-E-04 | - | -
935 | - | 35632000 | 対極板断線アラーム付電気手術器 | Ⅲ | 別表第２ 一般の能動な医療機器第４号 | （外科用） | 外科の用に供する能動な医療機器 | 2-E-04 | - | -
936 | - | 36154000 | アルゴンガス供給電気手術器 | Ⅲ | 別表第２ 一般の能動な医療機器第４号 | （外科用） | 外科の用に供する能動な医療機器 | 2-E-04 | - | -
937 | - | 36155000 | アルゴン強化電気手術器 | Ⅲ | 別表第２ 一般の能動な医療機器第４号 | （外科用） | 外科の用に供する能動な医療機器 | 2-E-04 | - | -
938 | - | 36273000 | 機械振動電気手術器 | Ⅲ | 別表第２ 一般の能動な医療機器第４号 | （外科用） | 外科の用に供する能動な医療機器 | 2-E-04 | - | -
939 | - | 36070000 | ラジオ波焼灼システム | Ⅲ | 別表第２ 一般の能動な医療機器第４号 | （外科用） | 外科の用に供する能動な医療機器 | 2-E-04 | - | -
940 | - | 70644000 | 経皮心筋焼灼術用電気手術ユニット | Ⅲ | 別表第２ 一般の能動な医療機器第４号 | （外科用） | 外科の用に供する能動な医療機器 | 2-E-04 | - | -
941 | - | 70645000 | 焼灼術用電気手術ユニット | Ⅲ | 別表第２ 一般の能動な医療機器第４号 | （外科用） | 外科の用に供する能動な医療機器 | 2-E-04 | - | -
942 | - | 70646000 | 焼灼術用プローブ | Ⅲ | 別表第２ 一般の能動な医療機器第４号 | （外科用） | 外科の用に供する能動な医療機器 | 2-E-04 | (3)-5 | -
942 | - | 70646000 | 焼灼術用プローブ | Ⅲ | 別表第２ 一般の能動な医療機器第５号 | （眼科用） | 眼科の用に供する能動な医療機器 | 2-E-05 | (3)-5 | -
943 | - | 70648000 | 非目視下非鏡視下処置用電気手術器 | Ⅲ | 別表第２ 一般の能動な医療機器第４号 | （外科用） | 外科の用に供する能動な医療機器 | 2-E-04 | - | -
944 | - | 70649000 | 物質併用電気手術器 | Ⅲ | 別表第２ 一般の能動な医療機器第４号 | （外科用） | 外科の用に供する能動な医療機器 | 2-E-04 | - | -
945 | - | 35029000 | 電池電源式焼灼器 | Ⅲ | 別表第２ 一般の能動な医療機器第４号 | （外科用） | 外科の用に供する能動な医療機器 | 2-E-04 | - | -
946 | - | 35030000 | ライン電源式焼灼器 | Ⅲ | 別表第２ 一般の能動な医療機器第４号 | （外科用） | 外科の用に供する能動な医療機器 | 2-E-04 | - | -
947 | - | 41645000 | 眼科用電気手術器 | Ⅲ | 別表第２ 一般の能動な医療機器第５号 | （眼科用） | 眼科の用に供する能動な医療機器 | 2-E-05 | - | -
948 | - | 17596000 | 水晶体乳化術白内障摘出ユニット | Ⅲ | 別表第２ 一般の能動な医療機器第５号 | （眼科用） | 眼科の用に供する能動な医療機器 | 2-E-05 | - | ○
949 | - | 70650000 | マイクロ波メス | Ⅲ | 別表第２ 一般の能動な医療機器第４号 | （外科用） | 外科の用に供する能動な医療機器 | 2-E-04 | - | ○
950 | - | 39837000 | 超音波ナイフハンドピース | Ⅲ | 別表第２ 一般の能動な医療機器第４号 | （外科用） | 外科の用に供する能動な医療機器 | 2-E-04 | - | ○
951 | - | 36540000 | 超音波ナイフ | Ⅲ | 別表第２ 一般の能動な医療機器第４号 | （外科用） | 外科の用に供する能動な医療機器 | 2-E-04 | - | ○
952 | - | 37776000 | 超音波吸引器 | Ⅲ | 別表第２ 一般の能動な医療機器第４号 | （外科用） | 外科の用に供する能動な医療機器 | 2-E-04 | - | ○
953 | - | 70651000 | 超音波手術器 | Ⅲ | 別表第２ 一般の能動な医療機器第４号 | （外科用） | 外科の用に供する能動な医療機器 | 2-E-04 | - | ○
954 | - | 70652000 | 白内障・硝子体手術装置 | Ⅲ | 別表第２ 一般の能動な医療機器第５号 | （眼科用） | 眼科の用に供する能動な医療機器 | 2-E-05 | - | ○
955 | - | 11067000 | 汎用冷凍手術ユニット | Ⅲ | 別表第２ 一般の能動な医療機器第４号 | （外科用） | 外科の用に供する能動な医療機器 | 2-E-04 | - | -
956 | - | 11068000 | 眼科用冷凍手術ユニット | Ⅲ | 別表第２ 一般の能動な医療機器第５号 | （眼科用） | 眼科の用に供する能動な医療機器 | 2-E-05 | - | -
957 | - | 35044000 | 単回使用ハンドコントロール式電気手術器用アクティブ電極 | Ⅲ | 別表第２ 一般の能動な医療機器第４号 | （外科用） | 外科の用に供する能動な医療機器 | 2-E-04 | - | -
958 | - | 70656000 | 単回使用フットコントロール式電気手術器用アクティブ電極 | Ⅲ | 別表第２ 一般の能動な医療機器第４号 | （外科用） | 外科の用に供する能動な医療機器 | 2-E-04 | - | -
959 | - | 42552000 | 再使用可能なハンドコントロール式電気手術器用アクティブ電極 | Ⅲ | 別表第２ 一般の能動な医療機器第４号 | （外科用） | 外科の用に供する能動な医療機器 | 2-E-04 | - | -
960 | - | 42553000 | 再使用可能なフットコントロール式電気手術器用アクティブ電極 | Ⅲ | 別表第２ 一般の能動な医療機器第４号 | （外科用） | 外科の用に供する能動な医療機器 | 2-E-04 | (3)-5 | -
960 | - | 42553000 | 再使用可能なフットコントロール式電気手術器用アクティブ電極 | Ⅲ | 別表第２ 一般の能動な医療機器第５号 | （眼科用） | 眼科の用に供する能動な医療機器 | 2-E-05 | (3)-5 | -
961 | - | 70659000 | アテローム切除アブレーション式血管形成術用カテーテル駆動装置 | Ⅲ | 別表第２ 一般の能動な医療機器第４号 | （外科用） | 外科の用に供する能動な医療機器 | 2-E-04 | - | -
962 | - | 70660000 | 毛根電気分解器 | Ⅲ | 別表第２ 一般の能動な医療機器第５号 | （眼科用） | 眼科の用に供する能動な医療機器 | 2-E-05 | - | -
963 | - | 70661000 | ジアテルミーユニット | Ⅲ | 別表第２ 一般の能動な医療機器第５号 | （眼科用） | 眼科の用に供する能動な医療機器 | 2-E-05 | - | -
964 | - | 70663000 | レーザー処置用能動器具 | Ⅲ | 別表第２ 一般の能動な医療機器第４号 | （外科用） | 外科の用に供する能動な医療機器 | 2-E-04 | - | -
965 | - | 70664000 | 超音波処置用能動器具 | Ⅲ | 別表第２ 一般の能動な医療機器第４号 | （外科用） | 外科の用に供する能動な医療機器 | 2-E-04 | - | -
966 | - | 70665000 | 非目視下非鏡視下処置用能動器具 | Ⅲ | 別表第２ 一般の能動な医療機器第４号 | （外科用） | 外科の用に供する能動な医療機器 | 2-E-04 | - | -
967 | - | 70666000 | 治療用能動器具 | Ⅲ | 別表第２ 一般の能動な医療機器第４号 | （外科用） | 外科の用に供する能動な医療機器 | 2-E-04 | - | -
968 | - | 70667000 | 複数エネルギー処置用能動器具 | Ⅲ | 別表第２ 一般の能動な医療機器第４号 | （外科用） | 外科の用に供する能動な医療機器 | 2-E-04 | - | -
969 | - | 70668000 | 物質併用処置用能動器具 | Ⅲ | 別表第２ 一般の能動な医療機器第４号 | （外科用） | 外科の用に供する能動な医療機器 | 2-E-04 | - | -
970 | - | 70669000 | 自動機能付き高周波処置用能動器具 | Ⅲ | 別表第２ 一般の能動な医療機器第４号 | （外科用） | 外科の用に供する能動な医療機器 | 2-E-04 | - | -
971 | - | 70670000 | 自動機能付き電気手術器 | Ⅲ | 別表第２ 一般の能動な医療機器第４号 | （外科用） | 外科の用に供する能動な医療機器 | 2-E-04 | - | -
972 | - | 70671000 | 治療用電気手術器 | Ⅲ | 別表第２ 一般の能動な医療機器第４号 | （外科用） | 外科の用に供する能動な医療機器 | 2-E-04 | - | -
973 | - | 32531000 | 高周波病変プローブ | Ⅲ | 別表第２ 放射線治療又は温熱治療の用に供する医療機器第３号 | （温熱治療等用能動） | 温熱治療又は低体温法の用に供する能動な医療機器 | 2-H-03 | - | ○
974 | - | 35156000 | 高周波病変ジェネレータ | Ⅲ | 別表第２ 放射線治療又は温熱治療の用に供する医療機器第３号 | （温熱治療等用能動） | 温熱治療又は低体温法の用に供する能動な医療機器 | 2-H-03 | - | ○
975 | - | 40783000 | マイクロ波ハイパサーミアシステム | Ⅲ | 別表第２ 放射線治療又は温熱治療の用に供する医療機器第３号 | （温熱治療等用能動） | 温熱治療又は低体温法の用に供する能動な医療機器 | 2-H-03 | - | ○
976 | - | 40782000 | 高周波式ハイパサーミアシステム | Ⅲ | 別表第２ 放射線治療又は温熱治療の用に供する医療機器第３号 | （温熱治療等用能動） | 温熱治療又は低体温法の用に供する能動な医療機器 | 2-H-03 | - | ○
977 | - | 40781000 | 超音波式ハイパサーミアシステム | Ⅲ | 別表第２ 放射線治療又は温熱治療の用に供する医療機器第３号 | （温熱治療等用能動） | 温熱治療又は低体温法の用に供する能動な医療機器 | 2-H-03 | - | ○
978 | - | 40784000 | 液体加温ハイパサーミアシステム | Ⅲ | 別表第２ 放射線治療又は温熱治療の用に供する医療機器第３号 | （温熱治療等用能動） | 温熱治療又は低体温法の用に供する能動な医療機器 | 2-H-03 | - | ○
979 | - | 70672000 | レーザハイパサーミアシステム | Ⅲ | 別表第２ 放射線治療又は温熱治療の用に供する医療機器第３号 | （温熱治療等用能動） | 温熱治療又は低体温法の用に供する能動な医療機器 | 2-H-03 | - | ○
980 | - | 40785000 | コンビネーション型ハイパサーミアシステム | Ⅲ | 別表第２ 放射線治療又は温熱治療の用に供する医療機器第３号 | （温熱治療等用能動） | 温熱治療又は低体温法の用に供する能動な医療機器 | 2-H-03 | - | ○
981 | - | 70673000 | 体内式衝撃波結石破砕装置 | Ⅲ | 別表第２ 放射線治療又は温熱治療の用に供する医療機器第４号 | （体外衝撃波療法等用） | 体外からの衝撃波療法（砕石術を含む。）の用に供する能動な医療機器 | 2-H-04 | - | ○
982 | - | 36037000 | 体内挿入式レーザ結石破砕装置 | Ⅲ | 別表第２ 放射線治療又は温熱治療の用に供する医療機器第４号 | （体外衝撃波療法等用） | 体外からの衝撃波療法（砕石術を含む。）の用に供する能動な医療機器 | 2-H-04 | - | ○
983 | - | 35712000 | 体内挿入式超音波結石破砕装置 | Ⅲ | 別表第２ 放射線治療又は温熱治療の用に供する医療機器第４号 | （体外衝撃波療法等用） | 体外からの衝撃波療法（砕石術を含む。）の用に供する能動な医療機器 | 2-H-04 | - | ○
984 | - | 35711000 | 体内挿入式電気水圧衝撃波結石破砕装置 | Ⅲ | 別表第２ 放射線治療又は温熱治療の用に供する医療機器第４号 | （体外衝撃波療法等用） | 体外からの衝撃波療法（砕石術を含む。）の用に供する能動な医療機器 | 2-H-04 | - | ○
985 | - | 70674000 | 圧縮波結石破砕装置 | Ⅲ | 別表第２ 放射線治療又は温熱治療の用に供する医療機器第４号 | （体外衝撃波療法等用） | 体外からの衝撃波療法（砕石術を含む。）の用に供する能動な医療機器 | 2-H-04 | - | ○
986 | - | 70675000 | 微小火薬挿入式結石破砕装置 | Ⅲ | 別表第２ 放射線治療又は温熱治療の用に供する医療機器第４号 | （体外衝撃波療法等用） | 体外からの衝撃波療法（砕石術を含む。）の用に供する能動な医療機器 | 2-H-04 | - | ○
987 | - | 44138000 | 体内式結石破砕治療用単回使用超音波トランスデューサアセンブリ | Ⅲ | 別表第２ 放射線治療又は温熱治療の用に供する医療機器第４号 | （体外衝撃波療法等用） | 体外からの衝撃波療法（砕石術を含む。）の用に供する能動な医療機器 | 2-H-04 | - | ○
988 | - | 32070000 | 腎臓ウォータージェットカテーテルシステム | Ⅲ | 省令第２条第３項第１号 | （区分非該当医療機器） | 区分非該当医療機器 | 2-X-00 | - | ○
989 | - | 70676000 | 体内挿入式結石穿孔破砕装置 | Ⅲ | 別表第２ 放射線治療又は温熱治療の用に供する医療機器第４号 | （体外衝撃波療法等用） | 体外からの衝撃波療法（砕石術を含む。）の用に供する能動な医療機器 | 2-H-04 | - | ○
990 | - | 70677000 | Ｘ線透視型体内挿入式結石機械破砕装置 | Ⅲ | 別表第２ 放射線治療又は温熱治療の用に供する医療機器第４号 | （体外衝撃波療法等用） | 体外からの衝撃波療法（砕石術を含む。）の用に供する能動な医療機器 | 2-H-04 | - | ○
991 | - | 36032000 | 体外式結石破砕装置 | Ⅲ | 別表第２ 放射線治療又は温熱治療の用に供する医療機器第４号 | （体外衝撃波療法等用） | 体外からの衝撃波療法（砕石術を含む。）の用に供する能動な医療機器 | 2-H-04 | - | ○
992 | - | 34862000 | 蒸気焼灼器 | Ⅲ | 別表第２ 一般の能動な医療機器第４号 | （外科用） | 外科の用に供する能動な医療機器 | 2-E-04 | - | -
993 | - | 36961000 | 水圧式ナイフ | Ⅲ | 別表第２ 一般の能動な医療機器第４号 | （外科用） | 外科の用に供する能動な医療機器 | 2-E-04 | - | -
994 | - | 37570000 | 水圧式ナイフハンドピース | Ⅲ | 別表第２ 一般の能動な医療機器第４号 | （外科用） | 外科の用に供する能動な医療機器 | 2-E-04 | - | -
995 | - | 38678000 | 手術用ロボット手術ユニット | Ⅲ | 別表第２ 一般の能動な医療機器第４号 | （外科用） | 外科の用に供する能動な医療機器 | 2-E-04 | - | -
996 | - | 38723013 | 手術用ロボットナビゲーションユニット | Ⅲ | 別表第２ 一般の能動な医療機器第４号 | （外科用） | 外科の用に供する能動な医療機器 | 2-E-04 | - | -
997 | - | 38723023 | 脳神経外科手術用ナビゲーションユニット | Ⅲ | 別表第２ 一般の能動な医療機器第４号 | （外科用） | 外科の用に供する能動な医療機器 | 2-E-04 | - | -
998 | - | 70709000 | 医薬品含有歯科用歯面清掃補助材 | Ⅲ | 別表第２ 専ら歯科の用に供する非能動な医療機器第２号 | （歯科用材料） | 歯科用材料 | 2-D-02 | - | -
999 | - | 70721000 | 歯科用多目的超音波治療・汎用電気手術組合せ機器 | Ⅲ | 別表第２ 一般の能動な医療機器第６号 | （歯科用） | 歯科の用に供する能動な医療機器 | 2-E-06 | - | -
1000 | - | 16710003 | 医薬品含有歯科用りん酸亜鉛セメント | Ⅲ | 別表第２ 専ら歯科の用に供する非能動な医療機器第２号 | （歯科用材料） | 歯科用材料 | 2-D-02 | - | -
1001 | - | 16705003 | 医薬品含有歯科用ポリカルボキシレートセメント | Ⅲ | 別表第２ 専ら歯科の用に供する非能動な医療機器第２号 | （歯科用材料） | 歯科用材料 | 2-D-02 | - | -
1002 | - | 70836003 | 医薬品含有歯科接着用レジンセメント | Ⅲ | 別表第２ 専ら歯科の用に供する非能動な医療機器第２号 | （歯科用材料） | 歯科用材料 | 2-D-02 | - | -
1003 | - | 70837003 | 医薬品含有歯科用コンポジットレジンセメント | Ⅲ | 別表第２ 専ら歯科の用に供する非能動な医療機器第２号 | （歯科用材料） | 歯科用材料 | 2-D-02 | - | -
1004 | - | 16709003 | 医薬品含有歯科用酸化亜鉛ユージノールセメント | Ⅲ | 別表第２ 専ら歯科の用に供する非能動な医療機器第２号 | （歯科用材料） | 歯科用材料 | 2-D-02 | - | -
1005 | - | 70838003 | 医薬品含有歯科用酸化亜鉛非ユージノールセメント | Ⅲ | 別表第２ 専ら歯科の用に供する非能動な医療機器第２号 | （歯科用材料） | 歯科用材料 | 2-D-02 | - | -
1006 | - | 70839003 | 医薬品含有歯科合着用グラスポリアルケノエートセメント | Ⅲ | 別表第２ 専ら歯科の用に供する非能動な医療機器第２号 | （歯科用材料） | 歯科用材料 | 2-D-02 | - | -
1007 | - | 70841003 | 医薬品含有歯科合着用グラスポリアルケノエート系レジンセメント | Ⅲ | 別表第２ 専ら歯科の用に供する非能動な医療機器第２号 | （歯科用材料） | 歯科用材料 | 2-D-02 | - | -
1008 | - | 70847003 | 医薬品含有歯科充填用コンポジットレジン | Ⅲ | 別表第２ 専ら歯科の用に供する非能動な医療機器第２号 | （歯科用材料） | 歯科用材料 | 2-D-02 | - | -
1009 | - | 31750003 | 医薬品含有高分子系ブラケット接着材及び歯面調整材 | Ⅲ | 別表第２ 専ら歯科の用に供する非能動な医療機器第２号 | （歯科用材料） | 歯科用材料 | 2-D-02 | - | -
1010 | - | 42483003 | 医薬品含有歯科用象牙質接着材 | Ⅲ | 別表第２ 専ら歯科の用に供する非能動な医療機器第２号 | （歯科用材料） | 歯科用材料 | 2-D-02 | - | -
1011 | - | 70848003 | 医薬品含有歯科充填用グラスポリアルケノエートセメント | Ⅲ | 別表第２ 専ら歯科の用に供する非能動な医療機器第２号 | （歯科用材料） | 歯科用材料 | 2-D-02 | - | -
1012 | - | 70849013 | 医薬品含有歯科支台築造用グラスポリアルケノエートセメント | Ⅲ | 別表第２ 専ら歯科の用に供する非能動な医療機器第２号 | （歯科用材料） | 歯科用材料 | 2-D-02 | - | -
1013 | - | 70849023 | 医薬品含有歯科支台築造用グラスポリアルケノエート系レジンセメント | Ⅲ | 別表第２ 専ら歯科の用に供する非能動な医療機器第２号 | （歯科用材料） | 歯科用材料 | 2-D-02 | - | -
1014 | - | 70850003 | 医薬品含有歯科裏層用グラスポリアルケノエートセメント | Ⅲ | 別表第２ 専ら歯科の用に供する非能動な医療機器第２号 | （歯科用材料） | 歯科用材料 | 2-D-02 | - | -
1015 | - | 31780003 | 医薬品含有高分子系歯科小窩裂溝封鎖材 | Ⅲ | 別表第２ 専ら歯科の用に供する非能動な医療機器第２号 | （歯科用材料） | 歯科用材料 | 2-D-02 | - | -
1016 | - | 70851013 | 医薬品含有歯科小窩裂溝封鎖用グラスポリアルケノエート系セメント | Ⅲ | 別表第２ 専ら歯科の用に供する非能動な医療機器第２号 | （歯科用材料） | 歯科用材料 | 2-D-02 | - | -
1017 | - | 70851023 | 医薬品含有歯科小窩裂溝封鎖用グラスポリアルケノエート系レジンセメント | Ⅲ | 別表第２ 専ら歯科の用に供する非能動な医療機器第２号 | （歯科用材料） | 歯科用材料 | 2-D-02 | - | -
1018 | - | 16182000 | 水酸化カルシウム系窩洞裏装材 | Ⅲ | 別表第２ 専ら歯科の用に供する非能動な医療機器第２号 | （歯科用材料） | 歯科用材料 | 2-D-02 | - | -
1019 | - | 70852000 | 医薬品含有歯科用覆髄材料 | Ⅲ | 別表第２ 専ら歯科の用に供する非能動な医療機器第２号 | （歯科用材料） | 歯科用材料 | 2-D-02 | - | -
1020 | - | 70853003 | 医薬品含有歯科用充填材料キット | Ⅲ | 別表第２ 専ら歯科の用に供する非能動な医療機器第２号 | （歯科用材料） | 歯科用材料 | 2-D-02 | - | -
1021 | - | 70854003 | 医薬品含有歯科充填用グラスポリアルケノエート系レジンセメント | Ⅲ | 別表第２ 専ら歯科の用に供する非能動な医療機器第２号 | （歯科用材料） | 歯科用材料 | 2-D-02 | - | -
1022 | - | 70855003 | 医薬品含有歯科間接修復用コンポジットレジン | Ⅲ | 別表第２ 専ら歯科の用に供する非能動な医療機器第２号 | （歯科用材料） | 歯科用材料 | 2-D-02 | - | -
1023 | - | 70861003 | 医薬品含有歯面コーティング材 | Ⅲ | 別表第２ 専ら歯科の用に供する非能動な医療機器第２号 | （歯科用材料） | 歯科用材料 | 2-D-02 | - | -
1024 | - | 70862000 | 医薬品含有歯面処理材 | Ⅲ | 別表第２ 専ら歯科の用に供する非能動な医療機器第２号 | （歯科用材料） | 歯科用材料 | 2-D-02 | - | -
1025 | - | 70863003 | 医薬品含有歯科裏層用高分子系材料 | Ⅲ | 別表第２ 専ら歯科の用に供する非能動な医療機器第２号 | （歯科用材料） | 歯科用材料 | 2-D-02 | - | -
1026 | - | 70864003 | 医薬品含有歯科間接修復用コンポジットレジンキット | Ⅲ | 別表第２ 専ら歯科の用に供する非能動な医療機器第２号 | （歯科用材料） | 歯科用材料 | 2-D-02 | - | -
1027 | - | 70865003 | 医薬品含有歯科用支台築造材料キット | Ⅲ | 別表第２ 専ら歯科の用に供する非能動な医療機器第２号 | （歯科用材料） | 歯科用材料 | 2-D-02 | - | -
1028 | - | 70866003 | 医薬品含有歯科用象牙質接着材キット | Ⅲ | 別表第２ 専ら歯科の用に供する非能動な医療機器第２号 | （歯科用材料） | 歯科用材料 | 2-D-02 | - | -
1029 | - | 70870003 | 医薬品含有歯科用高分子系仮封材料 | Ⅲ | 別表第２ 専ら歯科の用に供する非能動な医療機器第２号 | （歯科用材料） | 歯科用材料 | 2-D-02 | - | -
1030 | - | 70871003 | 医薬品含有歯科用仮封材 | Ⅲ | 別表第２ 専ら歯科の用に供する非能動な医療機器第２号 | （歯科用材料） | 歯科用材料 | 2-D-02 | - | -
1031 | - | 70872000 | 医薬品含有歯科用歯周保護材料 | Ⅲ | 別表第２ 専ら歯科の用に供する非能動な医療機器第２号 | （歯科用材料） | 歯科用材料 | 2-D-02 | - | -
1032 | - | 70874000 | 医薬品含有歯科用根管充填シーラ | Ⅲ | 別表第２ 専ら歯科の用に供する非能動な医療機器第２号 | （歯科用材料） | 歯科用材料 | 2-D-02 | - | -
1033 | - | 70876000 | 水酸化カルシウム系歯科根管充填材料 | Ⅲ | 別表第２ 専ら歯科の用に供する非能動な医療機器第２号 | （歯科用材料） | 歯科用材料 | 2-D-02 | - | -
1034 | - | 70877000 | ヨードホルム系歯科根管充填材料 | Ⅲ | 別表第２ 専ら歯科の用に供する非能動な医療機器第２号 | （歯科用材料） | 歯科用材料 | 2-D-02 | - | -
1035 | - | 70879000 | 医薬品含有歯科用多目的グラスポリアルケノエートセメント | Ⅲ | 別表第２ 専ら歯科の用に供する非能動な医療機器第２号 | （歯科用材料） | 歯科用材料 | 2-D-02 | - | -
1036 | - | 35861003 | 医薬品含有歯肉圧排糸 | Ⅲ | 別表第２ 専ら歯科の用に供する非能動な医療機器第２号 | （歯科用材料） | 歯科用材料 | 2-D-02 | - | -
1037 | - | 70884000 | 医薬品含有歯肉圧排材料 | Ⅲ | 別表第２ 専ら歯科の用に供する非能動な医療機器第２号 | （歯科用材料） | 歯科用材料 | 2-D-02 | - | -
1038 | - | 70905000 | 医薬品含有歯面研磨材 | Ⅲ | 別表第２ 専ら歯科の用に供する非能動な医療機器第２号 | （歯科用材料） | 歯科用材料 | 2-D-02 | - | -
1039 | - | 34006009 | 歯科用骨再建インプラント材 | Ⅲ | 別表第２ 専ら歯科の用に供する非能動な医療機器第３号 | （歯科用埋植） | 歯科の用に供する非能動な埋植医療機器 | 2-D-03 | - | ○
1040 | - | 34006003 | 非吸収性歯科用骨再建インプラント材 | Ⅲ | 別表第２ 専ら歯科の用に供する非能動な医療機器第３号 | （歯科用埋植） | 歯科の用に供する非能動な埋植医療機器 | 2-D-03 | - | ○
1041 | - | 42347000 | 歯科用骨内インプラント材 | Ⅲ | 別表第２ 専ら歯科の用に供する非能動な医療機器第３号 | （歯科用埋植） | 歯科の用に供する非能動な埋植医療機器 | 2-D-03 | - | ○
1042 | - | 42348000 | 歯科用インプラントフィクスチャ | Ⅲ | 別表第２ 専ら歯科の用に供する非能動な医療機器第３号 | （歯科用埋植） | 歯科の用に供する非能動な埋植医療機器 | 2-D-03 | - | ○
1043 | - | 42349000 | 歯科用粘膜下埋植型インプラント材 | Ⅲ | 別表第２ 専ら歯科の用に供する非能動な医療機器第３号 | （歯科用埋植） | 歯科の用に供する非能動な埋植医療機器 | 2-D-03 | - | ○
1044 | - | 42350000 | 歯科用粘膜内インプラント材 | Ⅲ | 別表第２ 専ら歯科の用に供する非能動な医療機器第３号 | （歯科用埋植） | 歯科の用に供する非能動な埋植医療機器 | 2-D-03 | - | ○
1045 | - | 42352000 | 歯科用骨膜下インプラント材 | Ⅲ | 別表第２ 専ら歯科の用に供する非能動な医療機器第３号 | （歯科用埋植） | 歯科の用に供する非能動な埋植医療機器 | 2-D-03 | - | ○
1046 | - | 42353000 | 歯科用経根管及び経歯根インプラント材 | Ⅲ | 別表第２ 専ら歯科の用に供する非能動な医療機器第３号 | （歯科用埋植） | 歯科の用に供する非能動な埋植医療機器 | 2-D-03 | - | ○
1047 | - | 42354000 | 歯科用経歯肉インプラント材 | Ⅲ | 別表第２ 専ら歯科の用に供する非能動な医療機器第３号 | （歯科用埋植） | 歯科の用に供する非能動な埋植医療機器 | 2-D-03 | - | ○
1048 | - | 70909000 | 歯科用インプラントシステム | Ⅲ | 別表第２ 専ら歯科の用に供する非能動な医療機器第３号 | （歯科用埋植） | 歯科の用に供する非能動な埋植医療機器 | 2-D-03 | - | ○
1049 | - | 70910000 | 歯科用インプラントアバットメント | Ⅲ | 別表第２ 専ら歯科の用に供する非能動な医療機器第３号 | （歯科用埋植） | 歯科の用に供する非能動な埋植医療機器 | 2-D-03 | - | ○
1050 | - | 38783000 | 歯科用う蝕除去液 | Ⅲ | 別表第２ 専ら歯科の用に供する非能動な医療機器第２号 | （歯科用材料） | 歯科用材料 | 2-D-02 | - | -
1051 | - | 38785000 | 歯科用漂白材 | Ⅲ | 別表第２ 専ら歯科の用に供する非能動な医療機器第２号 | （歯科用材料） | 歯科用材料 | 2-D-02 | - | -
1052 | - | 70913000 | 医薬品含有歯科用知覚過敏抑制材料 | Ⅲ | 別表第２ 専ら歯科の用に供する非能動な医療機器第２号 | （歯科用材料） | 歯科用材料 | 2-D-02 | - | -
1053 | - | 70920003 | 医薬品含有歯科用接着材料キット | Ⅲ | 別表第２ 専ら歯科の用に供する非能動な医療機器第２号 | （歯科用材料） | 歯科用材料 | 2-D-02 | (4)-1 | -
1053 | - | 70920003 | 医薬品含有歯科用接着材料キット | Ⅲ | 別表第２ 専ら歯科の用に供する非能動な医療機器第１号 | （歯科用器具） | 歯科の用に供する非能動な器具 | 2-D-01 | (4)-1 | -
1054 | - | 70928003 | 医薬品含有歯科根管切削補助材 | Ⅲ | 別表第２ 専ら歯科の用に供する非能動な医療機器第２号 | （歯科用材料） | 歯科用材料 | 2-D-02 | - | -
1055 | - | 42848000 | 整形外科用脊椎外固定システム | Ⅲ | 別表第２ 非能動な埋植医療機器第２号 | （整形外科用） | 整形外科の用に供する非能動な埋植医療機器 | 2-B-02 | - | -
1056 | - | 32803000 | 再使用可能な視力補正用色付コンタクトレンズ | Ⅲ | 別表第２ 一般の非能動な非埋植医療機器第５号 | （眼科用） | 眼科の用に供する非能動な非埋植医療機器 | 2-A-05 | - | -
1057 | - | 36055000 | 再使用可能な視力補正用コンタクトレンズ | Ⅲ | 別表第２ 一般の非能動な非埋植医療機器第５号 | （眼科用） | 眼科の用に供する非能動な非埋植医療機器 | 2-A-05 | - | -
1058 | - | 37581000 | 単回使用視力補正用コンタクトレンズ | Ⅲ | 別表第２ 一般の非能動な非埋植医療機器第５号 | （眼科用） | 眼科の用に供する非能動な非埋植医療機器 | 2-A-05 | - | -
1059 | - | 37583000 | 単回使用視力補正用色付コンタクトレンズ | Ⅲ | 別表第２ 一般の非能動な非埋植医療機器第５号 | （眼科用） | 眼科の用に供する非能動な非埋植医療機器 | 2-A-05 | - | -
1060 | - | 36054000 | 治療用コンタクトレンズ | Ⅲ | 別表第２ 一般の非能動な非埋植医療機器第５号 | （眼科用） | 眼科の用に供する非能動な非埋植医療機器 | 2-A-05 | - | -
1061 | - | 17652000 | コラーゲン使用眼防護具 | Ⅲ | 別表第２ 一般の非能動な非埋植医療機器第５号 | （眼科用） | 眼科の用に供する非能動な非埋植医療機器 | 2-A-05 | - | ○
1062 | - | 35125000 | 子宮内避妊用具 | Ⅲ | 別表第２ 一般の非能動な非埋植医療機器第７号 | （避妊用） | 避妊の用に供する非能動な非埋植医療機器 | 2-A-07 | - | ○
1063 | - | 32678000 | 避妊用卵管閉鎖インサート | Ⅲ | 別表第２ 一般の非能動な非埋植医療機器第７号 | （避妊用） | 避妊の用に供する非能動な非埋植医療機器 | 2-A-07 | - | ○
1064 | - | 34180000 | 骨固定型補聴器 | Ⅲ | 別表第２ 一般の能動な医療機器第１２号 | （補聴器） | 補聴器 | 2-E-12 | - | -
1065 | - | 71028000 | 内視鏡用粘膜下注入材 | Ⅲ | 別表第２ 非能動な埋植医療機器第４号 | （軟組織機能代替） | 軟組織の機能を代替する非能動な埋植医療機器 | 2-B-04 | - | -
1068 | - | 71029000 | 体外衝撃波疼痛治療装置 | Ⅲ | 別表第２ 放射線治療又は温熱治療の用に供する医療機器第４号 | （体外衝撃波療法等用） | 体外からの衝撃波療法（砕石術を含む。）の用に供する能動な医療機器 | 2-H-04 | - | ○
1070 | - | 47926000 | 角膜矯正用コンタクトレンズ | Ⅲ | 別表第２ 一般の非能動な非埋植医療機器第５号 | （眼科用） | 眼科の用に供する非能動な非埋植医療機器 | 2-A-05 | - | ○
1071 | - | 47928000 | 放射線治療装置用シンクロナイザ | Ⅲ | 別表第２ 放射線治療又は温熱治療の用に供する医療機器第１号 | （電離放射線利用能動） | 放射線治療又は温熱治療の用に供する電離放射線を利用する能動な医療機器 | 2-H-01 | - | ○
1073 | - | 44611003 | グルコースモニタシステム | Ⅲ | 省令第２条第３項第１号 | （区分非該当医療機器） | 区分非該当医療機器 | 2-X-00 | - | -
1074 | - | 20395000 | 陰圧創傷治療システム | Ⅲ | 別表第２ 創傷手当の用に供する医療機器第３号 | （その他） | その他創傷手当の用に供する医療機器 | 2-C-03 | - | ○
1075 | - | 47837000 | 再使用可能な非視力補正用色付コンタクトレンズ | Ⅲ | 別表第２ 一般の非能動な非埋植医療機器第５号 | （眼科用） | 眼科の用に供する非能動な非埋植医療機器 | 2-A-05 | - | -
1076 | - | 47836000 | 単回使用非視力補正用色付コンタクトレンズ | Ⅲ | 別表第２ 一般の非能動な非埋植医療機器第５号 | （眼科用） | 眼科の用に供する非能動な非埋植医療機器 | 2-A-05 | - | -
1077 | - | 17876013 | 膀胱尿管逆流症治療用注入材 | Ⅲ | 別表第２ 非能動な埋植医療機器第４号 | （軟組織機能代替） | 軟組織の機能を代替する非能動な埋植医療機器 | 2-B-04 | - | ○
1078 | - | 47413000 | 有水晶体後房レンズ | Ⅲ | 別表第２ 非能動な埋植医療機器第３号 | （身体機能代替） | 身体の機能を代替する非能動な埋植医療機器 | 2-B-03 | - | ○
1080 | - | 47937003 | 抗菌性カテーテル被覆・保護材 | Ⅲ | 別表第２ 創傷手当の用に供する医療機器第１号 | （創傷被覆・保護材） | 創傷被覆又は保護材 | 2-C-01 | - | ○
1081 | - | 46877003 | 抗菌性換気用気管チューブ | Ⅲ | 別表第２ 一般の非能動な非埋植医療機器第１号 | （麻酔・救急・集中治療用） | 麻酔、救急及び集中治療の用に供する非能動な非埋植医療機器 | 2-A-01 | - | ○
1082 | - | 47023003 | 単回使用棘間留置器具 | Ⅲ | 別表第２ 非能動な埋植医療機器第２号 | （整形外科用） | 整形外科の用に供する非能動な埋植医療機器 | 2-B-02 | - | ○
1084 | - | 58331003 | 血液成分分離キット | Ⅲ | 別表第２ 一般の非能動な非埋植医療機器第２号 | （注射・点滴・輸血・透析用） | 注射、点滴、輸血及び透析の用に供する非能動な非埋植医療機器 | 2-A-02 | - | ○
1085 | - | 71031000 | 胎児胸水排出用シャント | Ⅲ | 別表第２ 一般の非能動な非埋植医療機器第６号 | （非能動器具） | 非能動な器具 | 2-A-06 | - | ○
1091 | - | 56687003 | 自己検査用血液凝固分析器 | Ⅲ | 別表第２ 一般の能動な医療機器第１１号 | （自己検査用） | 自己検査の用に供する能動な医療機器 | 2-E-11 | - | -
1092 | - | 46536003 | 歯科矯正用アンカースクリュー | Ⅲ | 別表第２ 専ら歯科の用に供する非能動な医療機器第３号 | （歯科用埋植） | 歯科の用に供する非能動な埋植医療機器 | 2-D-03 | - | ○
1096 | - | 58202003 | 単回使用陰圧創傷治療システム | Ⅲ | 別表第２ 創傷手当の用に供する医療機器第３号 | （その他） | その他創傷手当の用に供する医療機器 | 2-C-03 | - | ○
1097 | - | 35458113 | 気管支用充填材 | Ⅲ | 別表第２ 非能動な埋植医療機器第２号 | （整形外科用） | 整形外科の用に供する非能動な埋植医療機器 | 2-B-02 | - | ○
1100 | - | 48051003 | 着用型自動除細動器 | Ⅲ | 別表第２ 一般の能動な医療機器第３号 | （刺激・抑制用） | 刺激又は抑制の用に供する能動な医療機器 | 2-E-03 | - | ○
1104 | - | 35241023 | 患者適合型体内固定用プレート | Ⅲ | 別表第２ 非能動な埋植医療機器第２号 | （整形外科用） | 整形外科の用に供する非能動な埋植医療機器 | 2-B-02 | - | ○
1105 | - | 44775003 | 気管支サーモプラスティ用カテーテルシステム | Ⅲ | 別表第２ 放射線治療又は温熱治療の用に供する医療機器第３号 | （温熱治療等用能動） | 温熱治療又は低体温法の用に供する能動な医療機器 | 2-H-03 | - | ○
1106 | - | 71037003 | ツリウム・ヤグレーザ | Ⅲ | 別表第２ 放射線治療又は温熱治療の用に供する医療機器第２号 | （非電離放射線利用能動） | 放射線治療又は温熱治療の用に供する非電離放射線を利用する能動な医療機器 | 2-H-02 | (5)-1 | ○
1106 | - | 71037003 | ツリウム・ヤグレーザ | Ⅲ | 別表第２ 一般の能動な医療機器第４号 | （外科用） | 外科の用に供する能動な医療機器 | 2-E-04 | (5)-1 | ○
1108 | - | 58845003 | 交流電場腫瘍治療システム | Ⅲ | 別表第２ 一般の能動な医療機器第３号 | （刺激・抑制用） | 刺激又は抑制の用に供する能動な医療機器 | 2-E-03 | - | ○ | 2015-03-25
1109 | - | 61471003 | 単回使用ＰＤＴ半導体レーザ用プローブ | Ⅲ | 別表第２ 放射線治療又は温熱治療の用に供する医療機器第２号 | （非電離放射線利用能動） | 放射線治療又は温熱治療の用に供する非電離放射線を利用する能動な医療機器 | 2-H-02 | (5)-1 | ○ | 2015-04-17
1109 | - | 61471003 | 単回使用ＰＤＴ半導体レーザ用プローブ | Ⅲ | 別表第２ 一般の能動な医療機器第４号 | （外科用） | 外科の用に供する能動な医療機器 | 2-E-04 | (5)-1 | ○ | 2015-04-17
1110 | - | 44709003 | 中心静脈留置型経皮的体温調節装置コントロールユニット | Ⅲ | 別表第２ 放射線治療又は温熱治療の用に供する医療機器第３号 | （温熱治療等用能動） | 温熱治療又は低体温法の用に供する能動な医療機器 | 2-H-03 |  | ○ | 2015-09-18
1111 | - | 61215003 | ハイリスク薬物動態解析プログラム | Ⅲ | 別表第２ 一般の能動な医療機器第１４号 | （プログラム） | プログラム | 2-E-14 | - | ○ | 2015-10-09
1112 | - | 41049003 | 腹膜透析用治療計画プログラム | Ⅲ | 別表第２ 一般の能動な医療機器第１４号 | （プログラム） | プログラム | 2-E-14 | - | ○ | 2015-10-09
1113 | - | 40887003 | 放射線治療計画プログラム | Ⅲ | 別表第２ 一般の能動な医療機器第１４号 | （プログラム） | プログラム | 2-E-14 | - | ○ | 2015-10-09
1114 | - | 40887013 | 放射線治療用QAQCプログラム | Ⅲ | 別表第２ 一般の能動な医療機器第１４号 | （プログラム） | プログラム | 2-E-14 | - | ○ | 2015-10-09
1115 | - | 71039003 | 眼科手術用治療計画プログラム | Ⅲ | 別表第２ 一般の能動な医療機器第１４号 | （プログラム） | プログラム | 2-E-14 | - | ○ | 2015-10-09
1117 | - | 47932003 | ヘパリン使用血管用ステントグラフト | Ⅲ | 別表第２ 非能動な埋植医療機器第１号 | （心臓・血管機能関係） | 心臓又は血管の機能に関わる非能動な埋植医療機器 | 2-B-01 | - | ○ | 2016-02-12
1119 | - | 71050003 | 輪部支持型角膜形状異常眼用コンタクトレンズ | Ⅲ | 別表第２ 一般の非能動な非埋植医療機器第５号 | （眼科用） | 眼科の用に供する非能動な非埋植医療機器 | 2-A-05 | - | ○ | 2016-02-12
1123 | - | 61127003 | ヘパリン使用眼内ドレーン | Ⅲ | 別表第２ 非能動な埋植医療機器第３号 | （身体機能代替） | 身体の機能を代替する非能動な埋植医療機器 | 2-B-03 | - | ○ | 2016-03-25
1124 | - | 44900003 | 植込み型ペースメーカ用植込みアクセサリ | Ⅲ | 別表第２ 非能動な埋植医療機器第１号 | （心臓・血管機能関係） | 心臓又は血管の機能に関わる非能動な埋植医療機器 | 2-B-01 | - | ○ | 2016-07-28
1125 | - | 57808003 | 循環補助用心内留置型ポンプカテーテル用制御装置 | Ⅲ | 別表第２ 一般の能動な医療機器第１号 | （体外循環等用） | 体外循環、点滴又は血液フェレーシスの用に供する能動な医療機器 | 2-E-01 | - | ○ | 2016-07-28
1 | - | 40770004 | 中枢神経・中心循環系手術向け超音波診断用プローブ | Ⅳ | 別表第１ 第２１号 | （能動機能有カテーテル） | 能動機能を有するカテーテル | 1-21 | (1)-1 | -
1 | - | 40770004 | 中枢神経・中心循環系手術向け超音波診断用プローブ | Ⅳ | 別表第１ 第２２号 | （非能動機能有カテーテル） | 非能動機能を有するカテーテル | 1-22 | (1)-1 | -
1 | - | 40770004 | 中枢神経・中心循環系手術向け超音波診断用プローブ | Ⅳ | 別表第１ 第２３号 | （一般カテーテル） | カテーテル（前二号に該当するものを除く。） | 1-23 | (1)-1 | -
2 | - | 70052004 | 心臓カテーテル付検査装置 | Ⅳ | 省令第２条第３項第１号 | （区分非該当医療機器） | 区分非該当医療機器 | 1-00 | - | ○
3 | - | 70053000 | 心臓カテーテル付管径測定装置 | Ⅳ | 別表第１ 第２１号 | （能動機能有カテーテル） | 能動機能を有するカテーテル | 1-21 | (1)-1 | ○
3 | - | 70053000 | 心臓カテーテル付管径測定装置 | Ⅳ | 別表第１ 第２２号 | （非能動機能有カテーテル） | 非能動機能を有するカテーテル | 1-22 | (1)-1 | ○
3 | - | 70053000 | 心臓カテーテル付管径測定装置 | Ⅳ | 別表第１ 第２３号 | （一般カテーテル） | カテーテル（前二号に該当するものを除く。） | 1-23 | (1)-1 | ○
4 | - | 70054000 | 心臓カテーテル付管温測定装置 | Ⅳ | 別表第１ 第２１号 | （能動機能有カテーテル） | 能動機能を有するカテーテル | 1-21 | (1)-1 | ○
4 | - | 70054000 | 心臓カテーテル付管温測定装置 | Ⅳ | 別表第１ 第２２号 | （非能動機能有カテーテル） | 非能動機能を有するカテーテル | 1-22 | (1)-1 | ○
4 | - | 70054000 | 心臓カテーテル付管温測定装置 | Ⅳ | 別表第１ 第２３号 | （一般カテーテル） | カテーテル（前二号に該当するものを除く。） | 1-23 | (1)-1 | ○
5 | - | 32545000 | 皮質電極 | Ⅳ | 別表第１ 第１５号 | （非植込み型電気刺激装置） | 電気刺激装置（前号に該当するものを除く。） | 1-15 | (1)-2 | ○
5 | - | 32545000 | 皮質電極 | Ⅳ | 別表第１ 第１３号 | （電気刺激装置用リード） | 電気刺激装置用リード | 1-13 | (1)-2 | ○
6 | - | 36957004 | 心臓・中枢神経刺激用プローブ | Ⅳ | 別表第１ 第２１号 | （能動機能有カテーテル） | 能動機能を有するカテーテル | 1-21 | (1)-1 | -
6 | - | 36957004 | 心臓・中枢神経刺激用プローブ | Ⅳ | 別表第１ 第２２号 | （非能動機能有カテーテル） | 非能動機能を有するカテーテル | 1-22 | (1)-1 | -
6 | - | 36957004 | 心臓・中枢神経刺激用プローブ | Ⅳ | 別表第１ 第２３号 | （一般カテーテル） | カテーテル（前二号に該当するものを除く。） | 1-23 | (1)-1 | -
7 | - | 34010000 | 軟性血管鏡 | Ⅳ | 別表第１ 第１７号 | （軟性内視鏡） | 軟性内視鏡 | 1-17 | - | -
8 | - | 34855000 | 軟性動脈鏡 | Ⅳ | 別表第１ 第１７号 | （軟性内視鏡） | 軟性内視鏡 | 1-17 | - | -
9 | - | 37181000 | 軟性神経内視鏡 | Ⅳ | 別表第１ 第１７号 | （軟性内視鏡） | 軟性内視鏡 | 1-17 | - | -
10 | - | 70105000 | 軟性脊髄鏡 | Ⅳ | 別表第１ 第１７号 | （軟性内視鏡） | 軟性内視鏡 | 1-17 | - | -
11 | - | 70108000 | 軟性腰椎鏡 | Ⅳ | 別表第１ 第１７号 | （軟性内視鏡） | 軟性内視鏡 | 1-17 | - | -
12 | - | 70113000 | 軟性脊椎鏡 | Ⅳ | 別表第１ 第１７号 | （軟性内視鏡） | 軟性内視鏡 | 1-17 | - | -
13 | - | 70122000 | ビデオ軟性脊髄鏡 | Ⅳ | 別表第１ 第１７号 | （軟性内視鏡） | 軟性内視鏡 | 1-17 | - | -
14 | - | 70125000 | ビデオ軟性腰椎鏡 | Ⅳ | 別表第１ 第１７号 | （軟性内視鏡） | 軟性内視鏡 | 1-17 | - | -
15 | - | 70130000 | ビデオ軟性脊椎鏡 | Ⅳ | 別表第１ 第１７号 | （軟性内視鏡） | 軟性内視鏡 | 1-17 | - | -
16 | - | 70140000 | ビデオ軟性血管鏡 | Ⅳ | 別表第１ 第１７号 | （軟性内視鏡） | 軟性内視鏡 | 1-17 | - | -
17 | - | 70142000 | ビデオ軟性神経内視鏡 | Ⅳ | 別表第１ 第１７号 | （軟性内視鏡） | 軟性内視鏡 | 1-17 | - | -
18 | - | 70144000 | ビデオ軟性動脈鏡 | Ⅳ | 別表第１ 第１７号 | （軟性内視鏡） | 軟性内視鏡 | 1-17 | - | -
19 | - | 35200000 | 硬性脊髄鏡 | Ⅳ | 別表第１ 第１６号 | （硬性内視鏡） | 硬性内視鏡 | 1-16 | - | -
20 | - | 35568009 | 硬性腰椎鏡 | Ⅳ | 別表第１ 第１６号 | （硬性内視鏡） | 硬性内視鏡 | 1-16 | - | -
21 | - | 36904000 | 硬性神経内視鏡 | Ⅳ | 別表第１ 第１６号 | （硬性内視鏡） | 硬性内視鏡 | 1-16 | - | -
22 | - | 70148000 | 単回使用硬性神経内視鏡 | Ⅳ | 別表第１ 第１６号 | （硬性内視鏡） | 硬性内視鏡 | 1-16 | - | -
23 | - | 70152000 | 硬性脊椎鏡 | Ⅳ | 別表第１ 第１６号 | （硬性内視鏡） | 硬性内視鏡 | 1-16 | - | -
24 | - | 70209000 | 経中隔用針 | Ⅳ | 別表第１ 第２０号 | （注射器具等） | 注射器具及び穿刺器具 | 1-20 | - | -
25 | - | 44136000 | 再使用可能な心臓吸引用針 | Ⅳ | 別表第１ 第２０号 | （注射器具等） | 注射器具及び穿刺器具 | 1-20 | - | -
26 | - | 44135000 | 単回使用心臓吸引用針 | Ⅳ | 別表第１ 第２０号 | （注射器具等） | 注射器具及び穿刺器具 | 1-20 | - | -
27 | - | 10729100 | 中心静脈用カテーテル | Ⅳ | 別表第１ 第２２号 | （非能動機能有カテーテル） | 非能動機能を有するカテーテル | 1-22 | (1)-1 | ○
27 | - | 10729100 | 中心静脈用カテーテル | Ⅳ | 別表第１ 第２３号 | （一般カテーテル） | カテーテル（前二号に該当するものを除く。） | 1-23 | (1)-1 | ○
28 | - | 10729200 | 抗菌作用中心静脈用カテーテル | Ⅳ | 別表第１ 第２２号 | （非能動機能有カテーテル） | 非能動機能を有するカテーテル | 1-22 | (1)-1 | ○
28 | - | 10729200 | 抗菌作用中心静脈用カテーテル | Ⅳ | 別表第１ 第２３号 | （一般カテーテル） | カテーテル（前二号に該当するものを除く。） | 1-23 | (1)-1 | ○
29 | - | 10729300 | ヘパリン使用中心静脈用カテーテル | Ⅳ | 別表第１ 第２２号 | （非能動機能有カテーテル） | 非能動機能を有するカテーテル | 1-22 | (1)-1 | ○
29 | - | 10729300 | ヘパリン使用中心静脈用カテーテル | Ⅳ | 別表第１ 第２３号 | （一般カテーテル） | カテーテル（前二号に該当するものを除く。） | 1-23 | (1)-1 | ○
30 | - | 10729400 | ウロキナーゼ使用中心静脈用カテーテル | Ⅳ | 別表第１ 第２２号 | （非能動機能有カテーテル） | 非能動機能を有するカテーテル | 1-22 | (1)-1 | ○
30 | - | 10729400 | ウロキナーゼ使用中心静脈用カテーテル | Ⅳ | 別表第１ 第２３号 | （一般カテーテル） | カテーテル（前二号に該当するものを除く。） | 1-23 | (1)-1 | ○
31 | - | 16615110 | 中心静脈用カテーテルイントロデューサキット | Ⅳ | 別表第１ 第２２号 | （非能動機能有カテーテル） | 非能動機能を有するカテーテル | 1-22 | (1)-1 | ○
31 | - | 16615110 | 中心静脈用カテーテルイントロデューサキット | Ⅳ | 別表第１ 第２３号 | （一般カテーテル） | カテーテル（前二号に該当するものを除く。） | 1-23 | (1)-1 | ○
32 | - | 16615200 | ヘパリン使用中心静脈用カテーテルイントロデューサキット | Ⅳ | 別表第１ 第２２号 | （非能動機能有カテーテル） | 非能動機能を有するカテーテル | 1-22 | (1)-1 | ○
32 | - | 16615200 | ヘパリン使用中心静脈用カテーテルイントロデューサキット | Ⅳ | 別表第１ 第２３号 | （一般カテーテル） | カテーテル（前二号に該当するものを除く。） | 1-23 | (1)-1 | ○
33 | - | 16615300 | ウロキナーゼ使用中心静脈用カテーテルイントロデューサキット | Ⅳ | 別表第１ 第２２号 | （非能動機能有カテーテル） | 非能動機能を有するカテーテル | 1-22 | (1)-1 | ○
33 | - | 16615300 | ウロキナーゼ使用中心静脈用カテーテルイントロデューサキット | Ⅳ | 別表第１ 第２３号 | （一般カテーテル） | カテーテル（前二号に該当するものを除く。） | 1-23 | (1)-1 | ○
34 | - | 16615400 | 抗菌作用中心静脈用カテーテルイントロデューサキット | Ⅳ | 別表第１ 第２２号 | （非能動機能有カテーテル） | 非能動機能を有するカテーテル | 1-22 | (1)-1 | ○
34 | - | 16615400 | 抗菌作用中心静脈用カテーテルイントロデューサキット | Ⅳ | 別表第１ 第２３号 | （一般カテーテル） | カテーテル（前二号に該当するものを除く。） | 1-23 | (1)-1 | ○
35 | - | 36257100 | 末梢静脈挿入式中心静脈用カテーテル | Ⅳ | 別表第１ 第２２号 | （非能動機能有カテーテル） | 非能動機能を有するカテーテル | 1-22 | (1)-1 | ○
35 | - | 36257100 | 末梢静脈挿入式中心静脈用カテーテル | Ⅳ | 別表第１ 第２３号 | （一般カテーテル） | カテーテル（前二号に該当するものを除く。） | 1-23 | (1)-1 | ○
36 | - | 36257200 | ヘパリン使用末梢静脈挿入式中心静脈用カテーテル | Ⅳ | 別表第１ 第２２号 | （非能動機能有カテーテル） | 非能動機能を有するカテーテル | 1-22 | (1)-1 | ○
36 | - | 36257200 | ヘパリン使用末梢静脈挿入式中心静脈用カテーテル | Ⅳ | 別表第１ 第２３号 | （一般カテーテル） | カテーテル（前二号に該当するものを除く。） | 1-23 | (1)-1 | ○
37 | - | 16615120 | 末梢静脈挿入式中心静脈用カテーテルイントロデューサキット | Ⅳ | 別表第１ 第２２号 | （非能動機能有カテーテル） | 非能動機能を有するカテーテル | 1-22 | (1)-1 | ○
37 | - | 16615120 | 末梢静脈挿入式中心静脈用カテーテルイントロデューサキット | Ⅳ | 別表第１ 第２３号 | （一般カテーテル） | カテーテル（前二号に該当するものを除く。） | 1-23 | (1)-1 | ○
38 | - | 10739100 | 血管向け灌流用カテーテル | Ⅳ | 別表第１ 第２２号 | （非能動機能有カテーテル） | 非能動機能を有するカテーテル | 1-22 | (1)-1 | ○
38 | - | 10739100 | 血管向け灌流用カテーテル | Ⅳ | 別表第１ 第２３号 | （一般カテーテル） | カテーテル（前二号に該当するものを除く。） | 1-23 | (1)-1 | ○
39 | - | 10739200 | ヘパリン使用血管向け灌流用カテーテル | Ⅳ | 別表第１ 第２２号 | （非能動機能有カテーテル） | 非能動機能を有するカテーテル | 1-22 | (1)-1 | ○
39 | - | 10739200 | ヘパリン使用血管向け灌流用カテーテル | Ⅳ | 別表第１ 第２３号 | （一般カテーテル） | カテーテル（前二号に該当するものを除く。） | 1-23 | (1)-1 | ○
40 | - | 34896100 | 冠動脈カニューレ | Ⅳ | 別表第１ 第７号 | （体外循環装置） | 体外循環装置 | 1-07 | (1)-3 | ○
40 | - | 34896100 | 冠動脈カニューレ | Ⅳ | 別表第１ 第２３号 | （一般カテーテル） | カテーテル（前二号に該当するものを除く。） | 1-23 | (1)-3 | ○
41 | - | 34896200 | ヘパリン使用冠動脈カニューレ | Ⅳ | 別表第１ 第７号 | （体外循環装置） | 体外循環装置 | 1-07 | (1)-3 | ○
41 | - | 34896200 | ヘパリン使用冠動脈カニューレ | Ⅳ | 別表第１ 第２３号 | （一般カテーテル） | カテーテル（前二号に該当するものを除く。） | 1-23 | (1)-3 | ○
42 | - | 34904100 | 大静脈カニューレ | Ⅳ | 別表第１ 第７号 | （体外循環装置） | 体外循環装置 | 1-07 | (1)-3 | ○
42 | - | 34904100 | 大静脈カニューレ | Ⅳ | 別表第１ 第２３号 | （一般カテーテル） | カテーテル（前二号に該当するものを除く。） | 1-23 | (1)-3 | ○
43 | - | 34904200 | ヘパリン使用大静脈カニューレ | Ⅳ | 別表第１ 第７号 | （体外循環装置） | 体外循環装置 | 1-07 | (1)-3 | ○
43 | - | 34904200 | ヘパリン使用大静脈カニューレ | Ⅳ | 別表第１ 第２３号 | （一般カテーテル） | カテーテル（前二号に該当するものを除く。） | 1-23 | (1)-3 | ○
44 | - | 34914100 | 冠動脈灌流用カテーテル | Ⅳ | 別表第１ 第２２号 | （非能動機能有カテーテル） | 非能動機能を有するカテーテル | 1-22 | (1)-1 | ○
44 | - | 34914100 | 冠動脈灌流用カテーテル | Ⅳ | 別表第１ 第２３号 | （一般カテーテル） | カテーテル（前二号に該当するものを除く。） | 1-23 | (1)-1 | ○
45 | - | 34914200 | ヘパリン使用冠動脈灌流用カテーテル | Ⅳ | 別表第１ 第２２号 | （非能動機能有カテーテル） | 非能動機能を有するカテーテル | 1-22 | (1)-1 | ○
45 | - | 34914200 | ヘパリン使用冠動脈灌流用カテーテル | Ⅳ | 別表第１ 第２３号 | （一般カテーテル） | カテーテル（前二号に該当するものを除く。） | 1-23 | (1)-1 | ○
46 | - | 35565100 | 大動脈カニューレ | Ⅳ | 別表第１ 第７号 | （体外循環装置） | 体外循環装置 | 1-07 | (1)-3 | ○
46 | - | 35565100 | 大動脈カニューレ | Ⅳ | 別表第１ 第２３号 | （一般カテーテル） | カテーテル（前二号に該当するものを除く。） | 1-23 | (1)-3 | ○
47 | - | 35565200 | ヘパリン使用大動脈カニューレ | Ⅳ | 別表第１ 第７号 | （体外循環装置） | 体外循環装置 | 1-07 | (1)-3 | ○
47 | - | 35565200 | ヘパリン使用大動脈カニューレ | Ⅳ | 別表第１ 第２３号 | （一般カテーテル） | カテーテル（前二号に該当するものを除く。） | 1-23 | (1)-3 | ○
48 | - | 35891100 | 心室カニューレ | Ⅳ | 別表第１ 第７号 | （体外循環装置） | 体外循環装置 | 1-07 | (1)-3 | ○
48 | - | 35891100 | 心室カニューレ | Ⅳ | 別表第１ 第２３号 | （一般カテーテル） | カテーテル（前二号に該当するものを除く。） | 1-23 | (1)-3 | ○
49 | - | 35891200 | ヘパリン使用心室カニューレ | Ⅳ | 別表第１ 第７号 | （体外循環装置） | 体外循環装置 | 1-07 | (1)-3 | ○
49 | - | 35891200 | ヘパリン使用心室カニューレ | Ⅳ | 別表第１ 第２３号 | （一般カテーテル） | カテーテル（前二号に該当するものを除く。） | 1-23 | (1)-3 | ○
50 | - | 36109100 | 冠状静脈洞カニューレ | Ⅳ | 別表第１ 第７号 | （体外循環装置） | 体外循環装置 | 1-07 | (1)-3 | ○
50 | - | 36109100 | 冠状静脈洞カニューレ | Ⅳ | 別表第１ 第２３号 | （一般カテーテル） | カテーテル（前二号に該当するものを除く。） | 1-23 | (1)-3 | ○
51 | - | 36109200 | ヘパリン使用冠状静脈洞カニューレ | Ⅳ | 別表第１ 第７号 | （体外循環装置） | 体外循環装置 | 1-07 | (1)-3 | ○
51 | - | 36109200 | ヘパリン使用冠状静脈洞カニューレ | Ⅳ | 別表第１ 第２３号 | （一般カテーテル） | カテーテル（前二号に該当するものを除く。） | 1-23 | (1)-3 | ○
52 | - | 11434100 | 心臓用カテーテル型電極 | Ⅳ | 別表第１ 第２１号 | （能動機能有カテーテル） | 能動機能を有するカテーテル | 1-21 | (1)-1 | ○
52 | - | 11434100 | 心臓用カテーテル型電極 | Ⅳ | 別表第１ 第２２号 | （非能動機能有カテーテル） | 非能動機能を有するカテーテル | 1-22 | (1)-1 | ○
52 | - | 11434100 | 心臓用カテーテル型電極 | Ⅳ | 別表第１ 第２３号 | （一般カテーテル） | カテーテル（前二号に該当するものを除く。） | 1-23 | (1)-1 | ○
53 | - | 11434200 | ヘパリン使用心臓用カテーテル型電極 | Ⅳ | 別表第１ 第２１号 | （能動機能有カテーテル） | 能動機能を有するカテーテル | 1-21 | (1)-1 | ○
53 | - | 11434200 | ヘパリン使用心臓用カテーテル型電極 | Ⅳ | 別表第１ 第２２号 | （非能動機能有カテーテル） | 非能動機能を有するカテーテル | 1-22 | (1)-1 | ○
53 | - | 11434200 | ヘパリン使用心臓用カテーテル型電極 | Ⅳ | 別表第１ 第２３号 | （一般カテーテル） | カテーテル（前二号に該当するものを除く。） | 1-23 | (1)-1 | ○
54 | - | 17613000 | 心室向け心臓用カテーテル | Ⅳ | 別表第１ 第２２号 | （非能動機能有カテーテル） | 非能動機能を有するカテーテル | 1-22 | (1)-1 | ○
54 | - | 17613000 | 心室向け心臓用カテーテル | Ⅳ | 別表第１ 第２３号 | （一般カテーテル） | カテーテル（前二号に該当するものを除く。） | 1-23 | (1)-1 | ○
55 | - | 34925100 | サーモダイリューション用カテーテル | Ⅳ | 別表第１ 第２１号 | （能動機能有カテーテル） | 能動機能を有するカテーテル | 1-21 | (1)-1 | ○
55 | - | 34925100 | サーモダイリューション用カテーテル | Ⅳ | 別表第１ 第２２号 | （非能動機能有カテーテル） | 非能動機能を有するカテーテル | 1-22 | (1)-1 | ○
55 | - | 34925100 | サーモダイリューション用カテーテル | Ⅳ | 別表第１ 第２３号 | （一般カテーテル） | カテーテル（前二号に該当するものを除く。） | 1-23 | (1)-1 | ○
56 | - | 34925200 | ヘパリン使用サーモダイリューション用カテーテル | Ⅳ | 別表第１ 第２１号 | （能動機能有カテーテル） | 能動機能を有するカテーテル | 1-21 | (1)-1 | ○
56 | - | 34925200 | ヘパリン使用サーモダイリューション用カテーテル | Ⅳ | 別表第１ 第２２号 | （非能動機能有カテーテル） | 非能動機能を有するカテーテル | 1-22 | (1)-1 | ○
56 | - | 34925200 | ヘパリン使用サーモダイリューション用カテーテル | Ⅳ | 別表第１ 第２３号 | （一般カテーテル） | カテーテル（前二号に該当するものを除く。） | 1-23 | (1)-1 | ○
57 | - | 35854110 | ペーシング向け循環器用カテーテル | Ⅳ | 別表第１ 第２１号 | （能動機能有カテーテル） | 能動機能を有するカテーテル | 1-21 | (1)-1 | ○
57 | - | 35854110 | ペーシング向け循環器用カテーテル | Ⅳ | 別表第１ 第２２号 | （非能動機能有カテーテル） | 非能動機能を有するカテーテル | 1-22 | (1)-1 | ○
57 | - | 35854110 | ペーシング向け循環器用カテーテル | Ⅳ | 別表第１ 第２３号 | （一般カテーテル） | カテーテル（前二号に該当するものを除く。） | 1-23 | (1)-1 | ○
58 | - | 35854120 | バルーン付ペーシング向け循環器用カテーテル | Ⅳ | 別表第１ 第２１号 | （能動機能有カテーテル） | 能動機能を有するカテーテル | 1-21 | (1)-1 | ○
58 | - | 35854120 | バルーン付ペーシング向け循環器用カテーテル | Ⅳ | 別表第１ 第２２号 | （非能動機能有カテーテル） | 非能動機能を有するカテーテル | 1-22 | (1)-1 | ○
58 | - | 35854120 | バルーン付ペーシング向け循環器用カテーテル | Ⅳ | 別表第１ 第２３号 | （一般カテーテル） | カテーテル（前二号に該当するものを除く。） | 1-23 | (1)-1 | ○
59 | - | 35854200 | ヘパリン使用バルーン付ペーシング向け循環器用カテーテル | Ⅳ | 別表第１ 第２１号 | （能動機能有カテーテル） | 能動機能を有するカテーテル | 1-21 | (1)-1 | ○
59 | - | 35854200 | ヘパリン使用バルーン付ペーシング向け循環器用カテーテル | Ⅳ | 別表第１ 第２２号 | （非能動機能有カテーテル） | 非能動機能を有するカテーテル | 1-22 | (1)-1 | ○
59 | - | 35854200 | ヘパリン使用バルーン付ペーシング向け循環器用カテーテル | Ⅳ | 別表第１ 第２３号 | （一般カテーテル） | カテーテル（前二号に該当するものを除く。） | 1-23 | (1)-1 | ○
60 | - | 10688104 | 中心循環系血管造影用カテーテル | Ⅳ | 別表第１ 第２２号 | （非能動機能有カテーテル） | 非能動機能を有するカテーテル | 1-22 | (1)-1 | ○
60 | - | 10688104 | 中心循環系血管造影用カテーテル | Ⅳ | 別表第１ 第２３号 | （一般カテーテル） | カテーテル（前二号に該当するものを除く。） | 1-23 | (1)-1 | ○
61 | - | 10689104 | 中心循環系動脈用カテーテル | Ⅳ | 別表第１ 第２２号 | （非能動機能有カテーテル） | 非能動機能を有するカテーテル | 1-22 | (1)-1 | ○
61 | - | 10689104 | 中心循環系動脈用カテーテル | Ⅳ | 別表第１ 第２３号 | （一般カテーテル） | カテーテル（前二号に該当するものを除く。） | 1-23 | (1)-1 | ○
62 | - | 10689204 | ヘパリン使用中心循環系動脈用カテーテル | Ⅳ | 別表第１ 第２２号 | （非能動機能有カテーテル） | 非能動機能を有するカテーテル | 1-22 | (1)-1 | ○
62 | - | 10689204 | ヘパリン使用中心循環系動脈用カテーテル | Ⅳ | 別表第１ 第２３号 | （一般カテーテル） | カテーテル（前二号に該当するものを除く。） | 1-23 | (1)-1 | ○
63 | - | 10691004 | 中心循環系動脈マイクロフロー用カテーテル | Ⅳ | 別表第１ 第２２号 | （非能動機能有カテーテル） | 非能動機能を有するカテーテル | 1-22 | (1)-1 | ○
63 | - | 10691004 | 中心循環系動脈マイクロフロー用カテーテル | Ⅳ | 別表第１ 第２３号 | （一般カテーテル） | カテーテル（前二号に該当するものを除く。） | 1-23 | (1)-1 | ○
64 | - | 15071104 | 中心循環系先端トランスデューサ付カテーテル | Ⅳ | 別表第１ 第２１号 | （能動機能有カテーテル） | 能動機能を有するカテーテル | 1-21 | (1)-1 | ○
64 | - | 15071104 | 中心循環系先端トランスデューサ付カテーテル | Ⅳ | 別表第１ 第２２号 | （非能動機能有カテーテル） | 非能動機能を有するカテーテル | 1-22 | (1)-1 | ○
64 | - | 15071104 | 中心循環系先端トランスデューサ付カテーテル | Ⅳ | 別表第１ 第２３号 | （一般カテーテル） | カテーテル（前二号に該当するものを除く。） | 1-23 | (1)-1 | ○
65 | - | 15071204 | ヘパリン使用中心循環系先端トランスデューサ付カテーテル | Ⅳ | 別表第１ 第２１号 | （能動機能有カテーテル） | 能動機能を有するカテーテル | 1-21 | (1)-1 | ○
65 | - | 15071204 | ヘパリン使用中心循環系先端トランスデューサ付カテーテル | Ⅳ | 別表第１ 第２２号 | （非能動機能有カテーテル） | 非能動機能を有するカテーテル | 1-22 | (1)-1 | ○
65 | - | 15071204 | ヘパリン使用中心循環系先端トランスデューサ付カテーテル | Ⅳ | 別表第１ 第２３号 | （一般カテーテル） | カテーテル（前二号に該当するものを除く。） | 1-23 | (1)-1 | ○
66 | - | 17846104 | 中心循環系ガイディング用血管内カテーテル | Ⅳ | 別表第１ 第２２号 | （非能動機能有カテーテル） | 非能動機能を有するカテーテル | 1-22 | (1)-1 | ○
66 | - | 17846104 | 中心循環系ガイディング用血管内カテーテル | Ⅳ | 別表第１ 第２３号 | （一般カテーテル） | カテーテル（前二号に該当するものを除く。） | 1-23 | (1)-1 | ○
67 | - | 17846223 | ヘパリン使用中心循環系ガイディング用血管内カテーテル | Ⅳ | 別表第１ 第２２号 | （非能動機能有カテーテル） | 非能動機能を有するカテーテル | 1-22 | (1)-1 | ○
67 | - | 17846223 | ヘパリン使用中心循環系ガイディング用血管内カテーテル | Ⅳ | 別表第１ 第２３号 | （一般カテーテル） | カテーテル（前二号に該当するものを除く。） | 1-23 | (1)-1 | ○
68 | - | 70271000 | 中枢神経系先端トランスデューサ付カテーテル | Ⅳ | 別表第１ 第２１号 | （能動機能有カテーテル） | 能動機能を有するカテーテル | 1-21 | (1)-1 | ○
68 | - | 70271000 | 中枢神経系先端トランスデューサ付カテーテル | Ⅳ | 別表第１ 第２２号 | （非能動機能有カテーテル） | 非能動機能を有するカテーテル | 1-22 | (1)-1 | ○
68 | - | 70271000 | 中枢神経系先端トランスデューサ付カテーテル | Ⅳ | 別表第１ 第２３号 | （一般カテーテル） | カテーテル（前二号に該当するものを除く。） | 1-23 | (1)-1 | ○
69 | - | 70272000 | 脊椎接触圧力モニタリング用キット | Ⅳ | 別表第１ 第２２号 | （非能動機能有カテーテル） | 非能動機能を有するカテーテル | 1-22 | (1)-1 | ○
69 | - | 70272000 | 脊椎接触圧力モニタリング用キット | Ⅳ | 別表第１ 第２３号 | （一般カテーテル） | カテーテル（前二号に該当するものを除く。） | 1-23 | (1)-1 | ○
70 | - | 70274000 | 中心循環系心拍出量測定用キット | Ⅳ | 別表第１ 第２１号 | （能動機能有カテーテル） | 能動機能を有するカテーテル | 1-21 | (1)-1 | ○
70 | - | 70274000 | 中心循環系心拍出量測定用キット | Ⅳ | 別表第１ 第２２号 | （非能動機能有カテーテル） | 非能動機能を有するカテーテル | 1-22 | (1)-1 | ○
70 | - | 70274000 | 中心循環系心拍出量測定用キット | Ⅳ | 別表第１ 第２３号 | （一般カテーテル） | カテーテル（前二号に該当するものを除く。） | 1-23 | (1)-1 | ○
71 | - | 35889000 | 肺動脈用カテーテル | Ⅳ | 別表第１ 第２２号 | （非能動機能有カテーテル） | 非能動機能を有するカテーテル | 1-22 | (1)-1 | ○
71 | - | 35889000 | 肺動脈用カテーテル | Ⅳ | 別表第１ 第２３号 | （一般カテーテル） | カテーテル（前二号に該当するものを除く。） | 1-23 | (1)-1 | ○
72 | - | 70275000 | 血管内光断層撮影用カテーテル | Ⅳ | 別表第１ 第２１号 | （能動機能有カテーテル） | 能動機能を有するカテーテル | 1-21 | (1)-1 | ○
72 | - | 70275000 | 血管内光断層撮影用カテーテル | Ⅳ | 別表第１ 第２２号 | （非能動機能有カテーテル） | 非能動機能を有するカテーテル | 1-22 | (1)-1 | ○
72 | - | 70275000 | 血管内光断層撮影用カテーテル | Ⅳ | 別表第１ 第２３号 | （一般カテーテル） | カテーテル（前二号に該当するものを除く。） | 1-23 | (1)-1 | ○
73 | - | 70276000 | 弁拡張向けカテーテル用ガイドワイヤ及びスタイレット | Ⅳ | 別表第１ 第２４号 | （カテーテルガイドワイヤ） | カテーテルガイドワイヤ | 1-24 | - | ○
74 | - | 70277000 | 冠状静脈洞内血液採取用カテーテル | Ⅳ | 別表第１ 第２２号 | （非能動機能有カテーテル） | 非能動機能を有するカテーテル | 1-22 | (1)-1 | ○
74 | - | 70277000 | 冠状静脈洞内血液採取用カテーテル | Ⅳ | 別表第１ 第２３号 | （一般カテーテル） | カテーテル（前二号に該当するものを除く。） | 1-23 | (1)-1 | ○
75 | - | 10598000 | 心臓用カテーテルイントロデューサキット | Ⅳ | 別表第１ 第２２号 | （非能動機能有カテーテル） | 非能動機能を有するカテーテル | 1-22 | (1)-1 | ○
75 | - | 10598000 | 心臓用カテーテルイントロデューサキット | Ⅳ | 別表第１ 第２３号 | （一般カテーテル） | カテーテル（前二号に該当するものを除く。） | 1-23 | (1)-1 | ○
76 | - | 10714004 | 中心循環系塞栓除去用カテーテル | Ⅳ | 別表第１ 第２２号 | （能動機能有カテーテル） | 能動機能を有するカテーテル | 1-21 | (1)-1 | ○ | 2016-02-12
76 | - | 10714004 | 中心循環系塞栓除去用カテーテル | Ⅳ | 別表第１ 第２２号 | （非能動機能有カテーテル） | 非能動機能を有するカテーテル | 1-22 | (1)-1 | ○
76 | - | 10714004 | 中心循環系塞栓除去用カテーテル | Ⅳ | 別表第１ 第２３号 | （一般カテーテル） | カテーテル（前二号に該当するものを除く。） | 1-23 | (1)-1 | ○
77 | - | 70283000 | 中心循環系血栓破砕用バイブレーションカテーテル | Ⅳ | 別表第１ 第２１号 | （能動機能有カテーテル） | 能動機能を有するカテーテル | 1-21 | (1)-1 | ○
77 | - | 70283000 | 中心循環系血栓破砕用バイブレーションカテーテル | Ⅳ | 別表第１ 第２２号 | （非能動機能有カテーテル） | 非能動機能を有するカテーテル | 1-22 | (1)-1 | ○
77 | - | 70283000 | 中心循環系血栓破砕用バイブレーションカテーテル | Ⅳ | 別表第１ 第２３号 | （一般カテーテル） | カテーテル（前二号に該当するものを除く。） | 1-23 | (1)-1 | ○
78 | - | 70284000 | 脳血栓破砕用バイブレーションカテーテル | Ⅳ | 別表第１ 第２１号 | （能動機能有カテーテル） | 能動機能を有するカテーテル | 1-21 | (1)-1 | ○
78 | - | 70284000 | 脳血栓破砕用バイブレーションカテーテル | Ⅳ | 別表第１ 第２２号 | （非能動機能有カテーテル） | 非能動機能を有するカテーテル | 1-22 | (1)-1 | ○
78 | - | 70284000 | 脳血栓破砕用バイブレーションカテーテル | Ⅳ | 別表第１ 第２３号 | （一般カテーテル） | カテーテル（前二号に該当するものを除く。） | 1-23 | (1)-1 | ○
79 | - | 10747000 | 中隔開口用カテーテル | Ⅳ | 別表第１ 第２２号 | （非能動機能有カテーテル） | 非能動機能を有するカテーテル | 1-22 | (1)-1 | ○
79 | - | 10747000 | 中隔開口用カテーテル | Ⅳ | 別表第１ 第２３号 | （一般カテーテル） | カテーテル（前二号に該当するものを除く。） | 1-23 | (1)-1 | ○
80 | - | 17184014 | バルーン拡張式血管形成術用カテーテル | Ⅳ | 別表第１ 第２２号 | （非能動機能有カテーテル） | 非能動機能を有するカテーテル | 1-22 | (1)-1 | ○
80 | - | 17184014 | バルーン拡張式血管形成術用カテーテル | Ⅳ | 別表第１ 第２３号 | （一般カテーテル） | カテーテル（前二号に該当するものを除く。） | 1-23 | (1)-1 | ○
81 | - | 17184024 | 冠血管向けバルーン拡張式血管形成術用カテーテル | Ⅳ | 別表第１ 第２２号 | （非能動機能有カテーテル） | 非能動機能を有するカテーテル | 1-22 | (1)-1 | ○
81 | - | 17184024 | 冠血管向けバルーン拡張式血管形成術用カテーテル | Ⅳ | 別表第１ 第２３号 | （一般カテーテル） | カテーテル（前二号に該当するものを除く。） | 1-23 | (1)-1 | ○
82 | - | 17184034 | バルーン拡張式脳血管形成術用カテーテル | Ⅳ | 別表第１ 第２２号 | （非能動機能有カテーテル） | 非能動機能を有するカテーテル | 1-22 | (1)-1 | ○
82 | - | 17184034 | バルーン拡張式脳血管形成術用カテーテル | Ⅳ | 別表第１ 第２３号 | （一般カテーテル） | カテーテル（前二号に該当するものを除く。） | 1-23 | (1)-1 | ○
83 | - | 17185000 | レーザ式血管形成術用カテーテル | Ⅳ | 別表第１ 第２１号 | （能動機能有カテーテル） | 能動機能を有するカテーテル | 1-21 | (1)-1 | ○
83 | - | 17185000 | レーザ式血管形成術用カテーテル | Ⅳ | 別表第１ 第２２号 | （非能動機能有カテーテル） | 非能動機能を有するカテーテル | 1-22 | (1)-1 | ○
83 | - | 17185000 | レーザ式血管形成術用カテーテル | Ⅳ | 別表第１ 第２３号 | （一般カテーテル） | カテーテル（前二号に該当するものを除く。） | 1-23 | (1)-1 | ○
84 | - | 17453000 | バルーン拡張式弁形成術用カテーテル | Ⅳ | 別表第１ 第２２号 | （非能動機能有カテーテル） | 非能動機能を有するカテーテル | 1-22 | (1)-1 | ○
84 | - | 17453000 | バルーン拡張式弁形成術用カテーテル | Ⅳ | 別表第１ 第２３号 | （一般カテーテル） | カテーテル（前二号に該当するものを除く。） | 1-23 | (1)-1 | ○
85 | - | 17519000 | アテローム切除型血管形成術用カテーテル | Ⅳ | 別表第１ 第２１号 | （能動機能有カテーテル） | 能動機能を有するカテーテル | 1-21 | (1)-1 | ○
85 | - | 17519000 | アテローム切除型血管形成術用カテーテル | Ⅳ | 別表第１ 第２２号 | （非能動機能有カテーテル） | 非能動機能を有するカテーテル | 1-22 | (1)-1 | ○
85 | - | 17519000 | アテローム切除型血管形成術用カテーテル | Ⅳ | 別表第１ 第２３号 | （一般カテーテル） | カテーテル（前二号に該当するものを除く。） | 1-23 | (1)-1 | ○
86 | - | 17521000 | バルーン拡張式冠動脈灌流型血管形成術用カテーテル | Ⅳ | 別表第１ 第２２号 | （非能動機能有カテーテル） | 非能動機能を有するカテーテル | 1-22 | (1)-1 | ○
86 | - | 17521000 | バルーン拡張式冠動脈灌流型血管形成術用カテーテル | Ⅳ | 別表第１ 第２３号 | （一般カテーテル） | カテーテル（前二号に該当するものを除く。） | 1-23 | (1)-1 | ○
87 | - | 35094114 | 心臓・中心循環系用カテーテルガイドワイヤ | Ⅳ | 別表第１ 第２４号 | （カテーテルガイドワイヤ） | カテーテルガイドワイヤ | 1-24 | - | ○
88 | - | 35094214 | ヘパリン使用心臓・中心循環系用カテーテルガイドワイヤ | Ⅳ | 別表第１ 第２４号 | （カテーテルガイドワイヤ） | カテーテルガイドワイヤ | 1-24 | - | ○
89 | - | 35094124 | 中枢神経系用カテーテルガイドワイヤ | Ⅳ | 別表第１ 第２４号 | （カテーテルガイドワイヤ） | カテーテルガイドワイヤ | 1-24 | - | ○
90 | - | 35449004 | 中心循環系血管内塞栓促進用補綴材 | Ⅳ | 省令第２条第３項第１号 | （区分非該当医療機器） | 区分非該当医療機器 | 1-00 | - | ○
91 | - | 36040104 | 心臓用カテーテル先端型流量式トランスデューサ | Ⅳ | 別表第１ 第２１号 | （能動機能有カテーテル） | 能動機能を有するカテーテル | 1-21 | (1)-1 | ○
91 | - | 36040104 | 心臓用カテーテル先端型流量式トランスデューサ | Ⅳ | 別表第１ 第２２号 | （非能動機能有カテーテル） | 非能動機能を有するカテーテル | 1-22 | (1)-1 | ○
91 | - | 36040104 | 心臓用カテーテル先端型流量式トランスデューサ | Ⅳ | 別表第１ 第２３号 | （一般カテーテル） | カテーテル（前二号に該当するものを除く。） | 1-23 | (1)-1 | ○
92 | - | 36040204 | ヘパリン使用心臓用カテーテル先端型流量式トランスデューサ | Ⅳ | 別表第１ 第２１号 | （能動機能有カテーテル） | 能動機能を有するカテーテル | 1-21 | (1)-1 | ○
92 | - | 36040204 | ヘパリン使用心臓用カテーテル先端型流量式トランスデューサ | Ⅳ | 別表第１ 第２２号 | （非能動機能有カテーテル） | 非能動機能を有するカテーテル | 1-22 | (1)-1 | ○
92 | - | 36040204 | ヘパリン使用心臓用カテーテル先端型流量式トランスデューサ | Ⅳ | 別表第１ 第２３号 | （一般カテーテル） | カテーテル（前二号に該当するものを除く。） | 1-23 | (1)-1 | ○
93 | - | 36073000 | アテローム切除アブレーション式血管形成術用カテーテル | Ⅳ | 別表第１ 第２１号 | （能動機能有カテーテル） | 能動機能を有するカテーテル | 1-21 | (1)-1 | ○
93 | - | 36073000 | アテローム切除アブレーション式血管形成術用カテーテル | Ⅳ | 別表第１ 第２２号 | （非能動機能有カテーテル） | 非能動機能を有するカテーテル | 1-22 | (1)-1 | ○
93 | - | 36073000 | アテローム切除アブレーション式血管形成術用カテーテル | Ⅳ | 別表第１ 第２３号 | （一般カテーテル） | カテーテル（前二号に該当するものを除く。） | 1-23 | (1)-1 | ○
94 | - | 70287009 | 心血管用カテーテルガイドワイヤ | Ⅳ | 別表第１ 第２４号 | （カテーテルガイドワイヤ） | カテーテルガイドワイヤ | 1-24 | - | ○
95 | - | 70288000 | 中心循環系血管処置用チューブ及びカテーテル | Ⅳ | 別表第１ 第２２号 | （非能動機能有カテーテル） | 非能動機能を有するカテーテル | 1-22 | (1)-1 | ○
95 | - | 70288000 | 中心循環系血管処置用チューブ及びカテーテル | Ⅳ | 別表第１ 第２３号 | （一般カテーテル） | カテーテル（前二号に該当するものを除く。） | 1-23 | (1)-1 | ○
96 | - | 70289004 | 中心循環系血管内超音波カテーテル | Ⅳ | 別表第１ 第２１号 | （能動機能有カテーテル） | 能動機能を有するカテーテル | 1-21 | (1)-1 | ○
96 | - | 70289004 | 中心循環系血管内超音波カテーテル | Ⅳ | 別表第１ 第２２号 | （非能動機能有カテーテル） | 非能動機能を有するカテーテル | 1-22 | (1)-1 | ○
96 | - | 70289004 | 中心循環系血管内超音波カテーテル | Ⅳ | 別表第１ 第２３号 | （一般カテーテル） | カテーテル（前二号に該当するものを除く。） | 1-23 | (1)-1 | ○
97 | - | 70290100 | 心臓血管縫合補助具 | Ⅳ | 別表第１ 第１９号 | （非金属製クリップ等） | クリップ及び吻合連結器（前号に該当するものを除く。） | 1-19 | - | ○
98 | - | 70290200 | ヘパリン使用心臓血管縫合補助具 | Ⅳ | 別表第１ 第１９号 | （非金属製クリップ等） | クリップ及び吻合連結器（前号に該当するものを除く。） | 1-19 | - | ○
99 | - | 70293000 | 冠動脈オクルーダ | Ⅳ | 別表第１ 第２９号 | （体内固定器具） | 体内固定器具 | 1-29 | - | ○
100 | - | 70294000 | リトラクトバルーン | Ⅳ | 別表第１ 第２９号 | （体内固定器具） | 体内固定器具 | 1-29 | - | ○
101 | - | 70295000 | 冠動脈貫通用カテーテル | Ⅳ | 別表第１ 第２２号 | （非能動機能有カテーテル） | 非能動機能を有するカテーテル | 1-22 | (1)-1 | ○
101 | - | 70295000 | 冠動脈貫通用カテーテル | Ⅳ | 別表第１ 第２３号 | （一般カテーテル） | カテーテル（前二号に該当するものを除く。） | 1-23 | (1)-1 | ○
102 | - | 70296004 | 中心循環系マイクロカテーテル | Ⅳ | 別表第１ 第２２号 | （非能動機能有カテーテル） | 非能動機能を有するカテーテル | 1-22 | (1)-1 | ○
102 | - | 70296004 | 中心循環系マイクロカテーテル | Ⅳ | 別表第１ 第２３号 | （一般カテーテル） | カテーテル（前二号に該当するものを除く。） | 1-23 | (1)-1 | ○
103 | - | 31659100 | 光ファイバオキシメトリー用カテーテル | Ⅳ | 別表第１ 第２１号 | （能動機能有カテーテル） | 能動機能を有するカテーテル | 1-21 | (1)-1 | ○
103 | - | 31659100 | 光ファイバオキシメトリー用カテーテル | Ⅳ | 別表第１ 第２２号 | （非能動機能有カテーテル） | 非能動機能を有するカテーテル | 1-22 | (1)-1 | ○
103 | - | 31659100 | 光ファイバオキシメトリー用カテーテル | Ⅳ | 別表第１ 第２３号 | （一般カテーテル） | カテーテル（前二号に該当するものを除く。） | 1-23 | (1)-1 | ○
104 | - | 31659200 | ヘパリン使用光ファイバオキシメトリー用カテーテル | Ⅳ | 別表第１ 第２１号 | （能動機能有カテーテル） | 能動機能を有するカテーテル | 1-21 | (1)-1 | ○
104 | - | 31659200 | ヘパリン使用光ファイバオキシメトリー用カテーテル | Ⅳ | 別表第１ 第２２号 | （非能動機能有カテーテル） | 非能動機能を有するカテーテル | 1-22 | (1)-1 | ○
104 | - | 31659200 | ヘパリン使用光ファイバオキシメトリー用カテーテル | Ⅳ | 別表第１ 第２３号 | （一般カテーテル） | カテーテル（前二号に該当するものを除く。） | 1-23 | (1)-1 | ○
105 | - | 31659300 | ヘパリン使用サーミスター付光ファイバオキシメトリー用カテーテル | Ⅳ | 別表第１ 第２１号 | （能動機能有カテーテル） | 能動機能を有するカテーテル | 1-21 | (1)-1 | ○
105 | - | 31659300 | ヘパリン使用サーミスター付光ファイバオキシメトリー用カテーテル | Ⅳ | 別表第１ 第２２号 | （非能動機能有カテーテル） | 非能動機能を有するカテーテル | 1-22 | (1)-1 | ○
105 | - | 31659300 | ヘパリン使用サーミスター付光ファイバオキシメトリー用カテーテル | Ⅳ | 別表第１ 第２３号 | （一般カテーテル） | カテーテル（前二号に該当するものを除く。） | 1-23 | (1)-1 | ○
106 | - | 32584004 | 中心循環系閉塞術用血管内カテーテル | Ⅳ | 別表第１ 第２２号 | （非能動機能有カテーテル） | 非能動機能を有するカテーテル | 1-22 | (1)-1 | ○
106 | - | 32584004 | 中心循環系閉塞術用血管内カテーテル | Ⅳ | 別表第１ 第２３号 | （一般カテーテル） | カテーテル（前二号に該当するものを除く。） | 1-23 | (1)-1 | ○
107 | - | 34109000 | バルーン拡張式加熱型血管形成術用カテーテル | Ⅳ | 別表第１ 第２１号 | （能動機能有カテーテル） | 能動機能を有するカテーテル | 1-21 | (1)-1 | ○
107 | - | 34109000 | バルーン拡張式加熱型血管形成術用カテーテル | Ⅳ | 別表第１ 第２２号 | （非能動機能有カテーテル） | 非能動機能を有するカテーテル | 1-22 | (1)-1 | ○
107 | - | 34109000 | バルーン拡張式加熱型血管形成術用カテーテル | Ⅳ | 別表第１ 第２３号 | （一般カテーテル） | カテーテル（前二号に該当するものを除く。） | 1-23 | (1)-1 | ○
108 | - | 34919000 | バルーンポンピング用カテーテル | Ⅳ | 別表第１ 第２１号 | （能動機能有カテーテル） | 能動機能を有するカテーテル | 1-21 | (1)-1 | ○
108 | - | 34919000 | バルーンポンピング用カテーテル | Ⅳ | 別表第１ 第２２号 | （非能動機能有カテーテル） | 非能動機能を有するカテーテル | 1-22 | (1)-1 | ○
108 | - | 34919000 | バルーンポンピング用カテーテル | Ⅳ | 別表第１ 第２３号 | （一般カテーテル） | カテーテル（前二号に該当するものを除く。） | 1-23 | (1)-1 | ○
109 | - | 35855000 | アブレーション向け循環器用カテーテル | Ⅳ | 別表第１ 第２１号 | （能動機能有カテーテル） | 能動機能を有するカテーテル | 1-21 | (1)-1 | ○
109 | - | 35855000 | アブレーション向け循環器用カテーテル | Ⅳ | 別表第１ 第２２号 | （非能動機能有カテーテル） | 非能動機能を有するカテーテル | 1-22 | (1)-1 | ○
109 | - | 35855000 | アブレーション向け循環器用カテーテル | Ⅳ | 別表第１ 第２３号 | （一般カテーテル） | カテーテル（前二号に該当するものを除く。） | 1-23 | (1)-1 | ○
110 | - | 35856100 | オキシメトリー用バルーン付カテーテル | Ⅳ | 別表第１ 第２１号 | （能動機能有カテーテル） | 能動機能を有するカテーテル | 1-21 | (1)-1 | ○
110 | - | 35856100 | オキシメトリー用バルーン付カテーテル | Ⅳ | 別表第１ 第２２号 | （非能動機能有カテーテル） | 非能動機能を有するカテーテル | 1-22 | (1)-1 | ○
110 | - | 35856100 | オキシメトリー用バルーン付カテーテル | Ⅳ | 別表第１ 第２３号 | （一般カテーテル） | カテーテル（前二号に該当するものを除く。） | 1-23 | (1)-1 | ○
111 | - | 35856200 | ヘパリン使用オキシメトリー用バルーン付カテーテル | Ⅳ | 別表第１ 第２１号 | （能動機能有カテーテル） | 能動機能を有するカテーテル | 1-21 | (1)-1 | ○
111 | - | 35856200 | ヘパリン使用オキシメトリー用バルーン付カテーテル | Ⅳ | 別表第１ 第２２号 | （非能動機能有カテーテル） | 非能動機能を有するカテーテル | 1-22 | (1)-1 | ○
111 | - | 35856200 | ヘパリン使用オキシメトリー用バルーン付カテーテル | Ⅳ | 別表第１ 第２３号 | （一般カテーテル） | カテーテル（前二号に該当するものを除く。） | 1-23 | (1)-1 | ○
112 | - | 36074000 | 高周波式加温型血管形成術用カテーテル | Ⅳ | 別表第１ 第２１号 | （能動機能有カテーテル） | 能動機能を有するカテーテル | 1-21 | (1)-1 | ○
112 | - | 36074000 | 高周波式加温型血管形成術用カテーテル | Ⅳ | 別表第１ 第２２号 | （非能動機能有カテーテル） | 非能動機能を有するカテーテル | 1-22 | (1)-1 | ○
112 | - | 36074000 | 高周波式加温型血管形成術用カテーテル | Ⅳ | 別表第１ 第２３号 | （一般カテーテル） | カテーテル（前二号に該当するものを除く。） | 1-23 | (1)-1 | ○
113 | - | 36205000 | 冠動脈向け注入用カテーテル | Ⅳ | 別表第１ 第２２号 | （非能動機能有カテーテル） | 非能動機能を有するカテーテル | 1-22 | (1)-1 | ○
113 | - | 36205000 | 冠動脈向け注入用カテーテル | Ⅳ | 別表第１ 第２３号 | （一般カテーテル） | カテーテル（前二号に該当するものを除く。） | 1-23 | (1)-1 | ○
114 | - | 36218100 | 酸素飽和度モニタ付サーモダイリューション用カテーテル | Ⅳ | 別表第１ 第２１号 | （能動機能有カテーテル） | 能動機能を有するカテーテル | 1-21 | (1)-1 | ○
114 | - | 36218100 | 酸素飽和度モニタ付サーモダイリューション用カテーテル | Ⅳ | 別表第１ 第２２号 | （非能動機能有カテーテル） | 非能動機能を有するカテーテル | 1-22 | (1)-1 | ○
114 | - | 36218100 | 酸素飽和度モニタ付サーモダイリューション用カテーテル | Ⅳ | 別表第１ 第２３号 | （一般カテーテル） | カテーテル（前二号に該当するものを除く。） | 1-23 | (1)-1 | ○
115 | - | 36218200 | ヘパリン使用酸素飽和度モニタ付サーモダイリューション用カテーテル | Ⅳ | 別表第１ 第２１号 | （能動機能有カテーテル） | 能動機能を有するカテーテル | 1-21 | (1)-1 | ○
115 | - | 36218200 | ヘパリン使用酸素飽和度モニタ付サーモダイリューション用カテーテル | Ⅳ | 別表第１ 第２２号 | （非能動機能有カテーテル） | 非能動機能を有するカテーテル | 1-22 | (1)-1 | ○
115 | - | 36218200 | ヘパリン使用酸素飽和度モニタ付サーモダイリューション用カテーテル | Ⅳ | 別表第１ 第２３号 | （一般カテーテル） | カテーテル（前二号に該当するものを除く。） | 1-23 | (1)-1 | ○
116 | - | 37696000 | 脳内灌流用カテーテル | Ⅳ | 別表第１ 第２３号 | （一般カテーテル） | カテーテル（前二号に該当するものを除く。） | 1-23 | - | ○
117 | - | 32330314 | 中枢神経用マルチルーメンカテーテル | Ⅳ | 別表第１ 第２３号 | （一般カテーテル） | カテーテル（前二号に該当するものを除く。） | 1-23 | - | ○
118 | - | 32330324 | 中心循環系マルチルーメンカテーテル | Ⅳ | 別表第１ 第２３号 | （一般カテーテル） | カテーテル（前二号に該当するものを除く。） | 1-23 | - | ○
119 | - | 10704000 | 脳脊髄用カテーテル | Ⅳ | 別表第１ 第２５号 | （ドレナージ用器具等） | ドレナージ用器具及びシャント用器具 | 1-25 | (3)-1 | ○
119 | - | 10704000 | 脳脊髄用カテーテル | Ⅳ | 別表第１ 第２３号 | （一般カテーテル） | カテーテル（前二号に該当するものを除く。） | 1-23 | (3)-1 | ○
120 | - | 15874004 | 植込み型脳脊髄液リザーバ | Ⅳ | 別表第１ 第２５号 | （ドレナージ用器具等） | ドレナージ用器具及びシャント用器具 | 1-25 | - | ○
121 | - | 16133000 | 脳脊髄液用カテーテル | Ⅳ | 別表第１ 第２５号 | （ドレナージ用器具等） | ドレナージ用器具及びシャント用器具 | 1-25 | (3)-1 | ○
121 | - | 16133000 | 脳脊髄液用カテーテル | Ⅳ | 別表第１ 第２３号 | （一般カテーテル） | カテーテル（前二号に該当するものを除く。） | 1-23 | (3)-1 | ○
122 | - | 16244000 | 水頭症治療用シャント | Ⅳ | 別表第１ 第２５号 | （ドレナージ用器具等） | ドレナージ用器具及びシャント用器具 | 1-25 | - | ○
123 | - | 32585010 | 脳室向け脳神経外科用カテーテル | Ⅳ | 別表第１ 第２５号 | （ドレナージ用器具等） | ドレナージ用器具及びシャント用器具 | 1-25 | (3)-1 | ○
123 | - | 32585010 | 脳室向け脳神経外科用カテーテル | Ⅳ | 別表第１ 第２３号 | （一般カテーテル） | カテーテル（前二号に該当するものを除く。） | 1-23 | (3)-1 | ○
124 | - | 32585020 | 植込み型脳室用カテーテル | Ⅳ | 別表第１ 第２５号 | （ドレナージ用器具等） | ドレナージ用器具及びシャント用器具 | 1-25 | (3)-1 | ○
124 | - | 32585020 | 植込み型脳室用カテーテル | Ⅳ | 別表第１ 第２３号 | （一般カテーテル） | カテーテル（前二号に該当するものを除く。） | 1-23 | (3)-1 | ○
125 | - | 70301000 | 頭蓋内圧測定用トランスデューサ付カテーテル | Ⅳ | 別表第１ 第２１号 | （能動機能有カテーテル） | 能動機能を有するカテーテル | 1-21 | (1)-1 | ○
125 | - | 70301000 | 頭蓋内圧測定用トランスデューサ付カテーテル | Ⅳ | 別表第１ 第２２号 | （非能動機能有カテーテル） | 非能動機能を有するカテーテル | 1-22 | (1)-1 | ○
125 | - | 70301000 | 頭蓋内圧測定用トランスデューサ付カテーテル | Ⅳ | 別表第１ 第２３号 | （一般カテーテル） | カテーテル（前二号に該当するものを除く。） | 1-23 | (1)-1 | ○
126 | - | 34586004 | 脳脊髄用ドレーンチューブ | Ⅳ | 別表第１ 第２５号 | （ドレナージ用器具等） | ドレナージ用器具及びシャント用器具 | 1-25 | - | ○
127 | - | 34895000 | 脳用カテーテル | Ⅳ | 別表第１ 第２５号 | （ドレナージ用器具等） | ドレナージ用器具及びシャント用器具 | 1-25 | - | ○
128 | - | 35510000 | 開頭術用ドレナージキット | Ⅳ | 別表第１ 第２５号 | （ドレナージ用器具等） | ドレナージ用器具及びシャント用器具 | 1-25 | - | ○
129 | - | 36151000 | 脳室用ドレナージキット | Ⅳ | 別表第１ 第２５号 | （ドレナージ用器具等） | ドレナージ用器具及びシャント用器具 | 1-25 | - | ○
130 | - | 70302000 | 水頭症シャント用脳脊髄液過剰流出防止補助弁 | Ⅳ | 別表第１ 第２５号 | （ドレナージ用器具等） | ドレナージ用器具及びシャント用器具 | 1-25 | - | ○
131 | - | 70303000 | 水頭症シャント用コネクタ | Ⅳ | 別表第１ 第２５号 | （ドレナージ用器具等） | ドレナージ用器具及びシャント用器具 | 1-25 | - | ○
132 | - | 70304000 | 水頭症シャント用ホルダ | Ⅳ | 別表第１ 第２５号 | （ドレナージ用器具等） | ドレナージ用器具及びシャント用器具 | 1-25 | - | ○
133 | - | 13589000 | 腹腔静脈シャント | Ⅳ | 別表第１ 第２５号 | （ドレナージ用器具等） | ドレナージ用器具及びシャント用器具 | 1-25 | - | ○
134 | - | 70311000 | 腹腔静脈シャント用静脈側交換カテーテル | Ⅳ | 別表第１ 第２５号 | （ドレナージ用器具等） | ドレナージ用器具及びシャント用器具 | 1-25 | - | ○
135 | - | 70312000 | 腹腔静脈シャントバルブキット | Ⅳ | 別表第１ 第２５号 | （ドレナージ用器具等） | ドレナージ用器具及びシャント用器具 | 1-25 | - | ○
136 | - | 70327000 | 下大静脈フィルタ | Ⅳ | 別表第１ 第２２号 | （非能動機能有カテーテル） | 非能動機能を有するカテーテル | 1-22 | (1)-1 | -
136 | - | 70327000 | 下大静脈フィルタ | Ⅳ | 別表第１ 第２３号 | （一般カテーテル） | カテーテル（前二号に該当するものを除く。） | 1-23 | (1)-1 | -
137 | - | 70336000 | 髄腔内カテーテル | Ⅳ | 別表第１ 第２１号 | （能動機能有カテーテル） | 能動機能を有するカテーテル | 1-21 | (1)-1 | -
137 | - | 70336000 | 髄腔内カテーテル | Ⅳ | 別表第１ 第２２号 | （非能動機能有カテーテル） | 非能動機能を有するカテーテル | 1-22 | (1)-1 | -
137 | - | 70336000 | 髄腔内カテーテル | Ⅳ | 別表第１ 第２３号 | （一般カテーテル） | カテーテル（前二号に該当するものを除く。） | 1-23 | (1)-1 | -
138 | - | 70346000 | 脊髄空洞症用シャントチューブ | Ⅳ | 別表第１ 第２５号 | （ドレナージ用器具等） | ドレナージ用器具及びシャント用器具 | 1-25 | - | -
139 | - | 35687000 | プログラム式植込み型輸液ポンプ | Ⅳ | 省令第２条第３項第１号 | （区分非該当医療機器） | 区分非該当医療機器 | 1-00 | - | -
140 | - | 35911104 | 長期的使用注入用植込みポート | Ⅳ | 別表第１ 第２２号 | （非能動機能有カテーテル） | 非能動機能を有するカテーテル | 1-22 | (1)-1 | ○
140 | - | 35911104 | 長期的使用注入用植込みポート | Ⅳ | 別表第１ 第２３号 | （一般カテーテル） | カテーテル（前二号に該当するものを除く。） | 1-23 | (1)-1 | ○
141 | - | 35911204 | ヘパリン使用長期的使用注入用植込みポート | Ⅳ | 別表第１ 第２２号 | （非能動機能有カテーテル） | 非能動機能を有するカテーテル | 1-22 | (1)-1 | ○
141 | - | 35911204 | ヘパリン使用長期的使用注入用植込みポート | Ⅳ | 別表第１ 第２３号 | （一般カテーテル） | カテーテル（前二号に該当するものを除く。） | 1-23 | (1)-1 | ○
142 | - | 70384000 | 体内植込み用カテーテル | Ⅳ | 別表第１ 第２２号 | （非能動機能有カテーテル） | 非能動機能を有するカテーテル | 1-22 | (1)-1 | ○
142 | - | 70384000 | 体内植込み用カテーテル | Ⅳ | 別表第１ 第２３号 | （一般カテーテル） | カテーテル（前二号に該当するものを除く。） | 1-23 | (1)-1 | ○
143 | - | 70385000 | ヘパリン使用体内植込み用カテーテル | Ⅳ | 別表第１ 第２２号 | （非能動機能有カテーテル） | 非能動機能を有するカテーテル | 1-22 | (1)-1 | ○
143 | - | 70385000 | ヘパリン使用体内植込み用カテーテル | Ⅳ | 別表第１ 第２３号 | （一般カテーテル） | カテーテル（前二号に該当するものを除く。） | 1-23 | (1)-1 | ○
144 | - | 70386000 | ウロキナーゼ使用体内植込み用カテーテル | Ⅳ | 別表第１ 第２２号 | （非能動機能有カテーテル） | 非能動機能を有するカテーテル | 1-22 | (1)-1 | ○
144 | - | 70386000 | ウロキナーゼ使用体内植込み用カテーテル | Ⅳ | 別表第１ 第２３号 | （一般カテーテル） | カテーテル（前二号に該当するものを除く。） | 1-23 | (1)-1 | ○
145 | - | 34598000 | 吸収性縫合糸 | Ⅳ | 別表第１ 第２６号 | （縫合糸） | 縫合糸 | 1-26 | - | ○
146 | - | 13898000 | 腸線縫合糸 | Ⅳ | - | （品目調査医療機器等） | 品目調査医療機器等 | 1-99 | - | ○
147 | - | 13908000 | ポリグリコール酸縫合糸 | Ⅳ | 別表第１ 第２６号 | （縫合糸） | 縫合糸 | 1-26 | - | ○
148 | - | 16584000 | ポリジオキサノン縫合糸 | Ⅳ | 別表第１ 第２６号 | （縫合糸） | 縫合糸 | 1-26 | - | ○
149 | - | 17246000 | ポリグリコネート縫合糸 | Ⅳ | 別表第１ 第２６号 | （縫合糸） | 縫合糸 | 1-26 | - | ○
150 | - | 17471000 | ポリグラクチン縫合糸 | Ⅳ | 別表第１ 第２６号 | （縫合糸） | 縫合糸 | 1-26 | - | ○
151 | - | 70407000 | ポリグリカプロン縫合糸 | Ⅳ | 別表第１ 第２６号 | （縫合糸） | 縫合糸 | 1-26 | - | ○
152 | - | 70408000 | ポリグリコマー縫合糸 | Ⅳ | 別表第１ 第２６号 | （縫合糸） | 縫合糸 | 1-26 | - | ○
153 | - | 70409000 | 合成吸収性縫合糸 | Ⅳ | 別表第１ 第２６号 | （縫合糸） | 縫合糸 | 1-26 | - | ○
154 | - | 70410000 | ポリエチレン・ポリジオキサノン縫合糸 | Ⅳ | 別表第１ 第２６号 | （縫合糸） | 縫合糸 | 1-26 | - | ○
155 | - | 13899000 | コラーゲン縫合糸 | Ⅳ | 別表第１ 第２６号 | （縫合糸） | 縫合糸 | 1-26 | - | ○
156 | - | 34046000 | 体内用サージカルテープ | Ⅳ | 別表第１ 第２９号 | （体内固定器具） | 体内固定器具 | 1-29 | - | ○
157 | - | 70411000 | ブラキセラピー線源用スペーサ | Ⅳ | 別表第１ 第１２号 | （放射性同位元素治療装置等） | 放射性同位元素治療装置及び密封線源 | 1-12 | - | ○
158 | - | 18135004 | 吸収性消化器用吻合連結器 | Ⅳ | 別表第１ 第１９号 | （非金属製クリップ等） | クリップ及び吻合連結器（前号に該当するものを除く。） | 1-19 | - | ○
159 | - | 18137004 | 吸収性血管用吻合連結器 | Ⅳ | 別表第１ 第１９号 | （非金属製クリップ等） | クリップ及び吻合連結器（前号に該当するものを除く。） | 1-19 | - | ○
160 | - | 34962000 | 大静脈クリップ | Ⅳ | 別表第１ 第１８号 | （金属製クリップ等） | 金属製のクリップ及び吻合連結器 | 1-18 | (2)-1 | -
160 | - | 34962000 | 大静脈クリップ | Ⅳ | 別表第１ 第１９号 | （非金属製クリップ等） | クリップ及び吻合連結器（前号に該当するものを除く。） | 1-19 | (2)-1 | -
161 | - | 70421010 | 脳動脈瘤手術用クリップ | Ⅳ | 別表第１ 第１８号 | （金属製クリップ等） | 金属製のクリップ及び吻合連結器 | 1-18 | - | -
162 | - | 70421020 | 脳動静脈奇形手術用クリップ | Ⅳ | 別表第１ 第１８号 | （金属製クリップ等） | 金属製のクリップ及び吻合連結器 | 1-18 | - | -
163 | - | 70421030 | 脳血流遮断用クリップ | Ⅳ | 別表第１ 第１８号 | （金属製クリップ等） | 金属製のクリップ及び吻合連結器 | 1-18 | - | -
164 | - | 70422000 | 脳動脈損傷修復用シート | Ⅳ | 別表第１ 第５号 | （血管用パッチ） | 血管用パッチ | 1-05 | - | -
165 | - | 34606010 | 吸収性縫合用クリップ | Ⅳ | 別表第１ 第１９号 | （非金属製クリップ等） | クリップ及び吻合連結器（前号に該当するものを除く。） | 1-19 | - | ○
166 | - | 34606020 | 吸収性体内用結さつクリップ | Ⅳ | 別表第１ 第１９号 | （非金属製クリップ等） | クリップ及び吻合連結器（前号に該当するものを除く。） | 1-19 | - | ○
167 | - | 34958000 | 体内用動脈瘤クリップ | Ⅳ | 別表第１ 第１８号 | （金属製クリップ等） | 金属製のクリップ及び吻合連結器 | 1-18 | - | -
168 | - | 35615004 | 吸収性体内固定用組織ステープル | Ⅳ | 別表第１ 第２９号 | （体内固定器具） | 体内固定器具 | 1-29 | - | ○
169 | - | 70424000 | 吸収性縫合糸セット | Ⅳ | 別表第１ 第２６号 | （縫合糸） | 縫合糸 | 1-26 | - | ○
170 | - | 16048004 | 手術用吸収性メッシュ | Ⅳ | 別表第１ 第２８号 | （整形外科用器具） | 整形外科用器具 | 1-28 | - | ○
171 | - | 35717004 | 吸収性人工靱帯 | Ⅳ | 別表第１ 第２８号 | （整形外科用器具） | 整形外科用器具 | 1-28 | - | ○
172 | - | 36111004 | 吸収性バンド型胃形成術用補綴材 | Ⅳ | 別表第１ 第２９号 | （体内固定器具） | 体内固定器具 | 1-29 | - | ○
173 | - | 70433004 | 吸収性ヘルニア・胸壁・腹壁用補綴材 | Ⅳ | 別表第１ 第２９号 | （体内固定器具） | 体内固定器具 | 1-29 | - | ○
174 | - | 70434000 | 吸収性組織補強材 | Ⅳ | 別表第１ 第２９号 | （体内固定器具） | 体内固定器具 | 1-29 | - | ○
175 | - | 35895100 | 吸収性局所止血材 | Ⅳ | 別表第１ 第３７号 | （止血材） | 止血材 | 1-37 | - | ○
176 | - | 35895200 | コラーゲン使用吸収性局所止血材 | Ⅳ | 別表第１ 第３７号 | （止血材） | 止血材 | 1-37 | - | ○
177 | - | 35895300 | ゼラチン使用吸収性局所止血材 | Ⅳ | 別表第１ 第３７号 | （止血材） | 止血材 | 1-37 | - | ○
178 | - | 33492204 | アルブミン使用接着剤 | Ⅳ | 別表第１ 第３６号 | （軟組織接合用接着材） | 軟組織接合用接着材 | 1-36 | - | ○
179 | - | 33511000 | 動脈瘤形成術用組織接着剤 | Ⅳ | 別表第１ 第３６号 | （軟組織接合用接着材） | 軟組織接合用接着材 | 1-36 | - | ○
180 | - | 34164100 | 軟組織接合用接着剤 | Ⅳ | 別表第１ 第３６号 | （軟組織接合用接着材） | 軟組織接合用接着材 | 1-36 | - | ○
181 | - | 34164200 | コラーゲン使用軟組織接合用接着剤 | Ⅳ | 別表第１ 第３６号 | （軟組織接合用接着材） | 軟組織接合用接着材 | 1-36 | - | ○
182 | - | 33385004 | 中枢神経用カフ | Ⅳ | 別表第１ 第３０号 | （外科用手術用カフ） | 外科用手術の用に供するカフ | 1-30 | (3)-2 | -
182 | - | 33385004 | 中枢神経用カフ | Ⅳ | 別表第１ 第３１号 | （非外科用手術用カフ） | カフ（前号に該当するものを除く。） | 1-31 | (3)-2 | -
183 | - | 34212000 | 癒着防止吸収性バリア | Ⅳ | 別表第１ 第２８号 | （整形外科用器具） | 整形外科用器具 | 1-28 | - | ○
184 | - | 34234004 | 中心循環系血管用カフ | Ⅳ | 別表第１ 第３０号 | （外科用手術用カフ） | 外科用手術の用に供するカフ | 1-30 | (3)-2 | -
184 | - | 34234004 | 中心循環系血管用カフ | Ⅳ | 別表第１ 第３１号 | （非外科用手術用カフ） | カフ（前号に該当するものを除く。） | 1-31 | (3)-2 | -
185 | - | 70436004 | 吸収性歯周組織再生用材料 | Ⅳ | 別表第１ 第３８号 | （歯科治療用材料） | 歯科治療用材料 | 1-38 | - | ○
186 | - | 70437204 | 吸収性骨再生用材料 | Ⅳ | 別表第１ 第２７号 | （人工骨） | 人工骨 | 1-27 | - | ○
187 | - | 70437304 | 歯科用コラーゲン使用骨再生材料 | Ⅳ | 別表第１ 第３８号 | （歯科治療用材料） | 歯科治療用材料 | 1-38 | - | ○
188 | - | 70439000 | ブタ歯胚組織使用歯周組織再生用材料 | Ⅳ | - | （品目調査医療機器等） | 品目調査医療機器等 | 1-99 | - | -
189 | - | 70440000 | コラーゲン使用軟組織注入材 | Ⅳ | 別表第１ 第３５号 | （軟組織注入材） | 軟組織注入材 | 1-35 | - | ○
190 | - | 70441000 | ヒアルロン酸使用軟組織注入材 | Ⅳ | 別表第１ 第３５号 | （軟組織注入材） | 軟組織注入材 | 1-35 | - | ○
191 | - | 33961004 | 単回使用クラスⅣ処置キット | Ⅳ | 省令第２条第３項第１号 | （区分非該当医療機器） | 区分非該当医療機器 | 1-00 | - | -
192 | - | 35987000 | ヒト他家移植組織 | Ⅳ | - | （品目調査医療機器等） | 品目調査医療機器等 | 1-99 | - | ○
193 | - | 38745000 | ヒト自家移植組織 | Ⅳ | - | （品目調査医療機器等） | 品目調査医療機器等 | 1-99 | - | ○
194 | - | 35590010 | 機械式人工心臓弁 | Ⅳ | 別表第１ 第６号 | （人工弁輪及び機械弁） | 人工弁輪及び機械弁 | 1-06 | - | ○
195 | - | 35590020 | 人工血管付機械式人工心臓弁 | Ⅳ | 別表第１ 第６号 | （人工弁輪及び機械弁） | 人工弁輪及び機械弁 | 1-06 | (1)-4 | ○
195 | - | 35590020 | 人工血管付機械式人工心臓弁 | Ⅳ | 別表第１ 第４号 | （人工血管） | 人工血管 | 1-04 | (1)-4 | ○
196 | - | 35591100 | ウシ心のう膜弁 | Ⅳ | - | （品目調査医療機器等） | 品目調査医療機器等 | 1-99 | - | ○
197 | - | 35591200 | ブタ心臓弁 | Ⅳ | - | （品目調査医療機器等） | 品目調査医療機器等 | 1-99 | - | ○
198 | - | 35591300 | 人工血管付ブタ心臓弁 | Ⅳ | - | （品目調査医療機器等） | 品目調査医療機器等 | 1-99 | - | ○
199 | - | 35644000 | 弁形成リング | Ⅳ | 別表第１ 第６号 | （人工弁輪及び機械弁） | 人工弁輪及び機械弁 | 1-06 | - | ○
200 | - | 12913000 | 植込み型心臓ペースメーカ | Ⅳ | 別表第１ 第９号 | （植込み型心臓ペースメーカ等） | 植込み型の心臓ペースメーカ及び除細動器 | 1-09 | - | ○
201 | - | 18145000 | 心筋形成術電気刺激装置 | Ⅳ | 別表第１ 第１５号 | （非植込み型電気刺激装置） | 電気刺激装置（前号に該当するものを除く。） | 1-15 | - | ○
202 | - | 70484009 | 植込み型両心室同期ペースメーカ | Ⅳ | 別表第１ 第９号 | （植込み型心臓ペースメーカ等） | 植込み型の心臓ペースメーカ及び除細動器 | 1-09 | - | ○
203 | - | 35039000 | 心外膜植込み型ペースメーカリード | Ⅳ | 別表第１ 第８号 | （ペースメーカリード） | ペースメーカリード | 1-08 | - | ○
204 | - | 35223000 | 心内膜植込み型ペースメーカリード | Ⅳ | 別表第１ 第８号 | （ペースメーカリード） | ペースメーカリード | 1-08 | - | ○
205 | - | 36052000 | 経食道ペースメーカリード | Ⅳ | 別表第１ 第８号 | （ペースメーカリード） | ペースメーカリード | 1-08 | - | ○
206 | - | 36102000 | 植込み型ペースメーカアダプタ | Ⅳ | 別表第１ 第８号 | （ペースメーカリード） | ペースメーカリード | 1-08 | - | ○
207 | - | 36241000 | 植込み型除細動器・ペースメーカリード | Ⅳ | 別表第１ 第８号 | （ペースメーカリード） | ペースメーカリード | 1-08 | - | ○
208 | - | 16995000 | 心臓内用電極 | Ⅳ | 別表第１ 第８号 | （ペースメーカリード） | ペースメーカリード | 1-08 | - | ○
209 | - | 70485100 | 体外式ペースメーカ用心臓電極 | Ⅳ | 別表第１ 第２１号 | （能動機能有カテーテル） | 能動機能を有するカテーテル | 1-21 | (1)-1 | ○
209 | - | 70485100 | 体外式ペースメーカ用心臓電極 | Ⅳ | 別表第１ 第２２号 | （非能動機能有カテーテル） | 非能動機能を有するカテーテル | 1-22 | (1)-1 | ○
209 | - | 70485100 | 体外式ペースメーカ用心臓電極 | Ⅳ | 別表第１ 第２３号 | （一般カテーテル） | カテーテル（前二号に該当するものを除く。） | 1-23 | (1)-1 | ○
210 | - | 70485200 | ヘパリン使用体外式ペースメーカ用心臓電極 | Ⅳ | 別表第１ 第２１号 | （能動機能有カテーテル） | 能動機能を有するカテーテル | 1-21 | (1)-1 | ○
210 | - | 70485200 | ヘパリン使用体外式ペースメーカ用心臓電極 | Ⅳ | 別表第１ 第２２号 | （非能動機能有カテーテル） | 非能動機能を有するカテーテル | 1-22 | (1)-1 | ○
210 | - | 70485200 | ヘパリン使用体外式ペースメーカ用心臓電極 | Ⅳ | 別表第１ 第２３号 | （一般カテーテル） | カテーテル（前二号に該当するものを除く。） | 1-23 | (1)-1 | ○
211 | - | 35273200 | コラーゲン使用心筋パッチ | Ⅳ | 別表第１ 第５号 | （血管用パッチ） | 血管用パッチ | 1-05 | - | ○
212 | - | 35281004 | 中心循環系人工血管 | Ⅳ | 別表第１ 第４号 | （人工血管） | 人工血管 | 1-04 | - | ○
213 | - | 38572104 | 中心循環系心血管用パッチ | Ⅳ | 別表第１ 第５号 | （血管用パッチ） | 血管用パッチ | 1-05 | - | ○
214 | - | 38572204 | コラーゲン使用心血管用パッチ | Ⅳ | 別表第１ 第５号 | （血管用パッチ） | 血管用パッチ | 1-05 | - | ○
215 | - | 35093104 | ゼラチン使用人工血管 | Ⅳ | 別表第１ 第４号 | （人工血管） | 人工血管 | 1-04 | - | ○
216 | - | 35093204 | コラーゲン使用人工血管 | Ⅳ | 別表第１ 第４号 | （人工血管） | 人工血管 | 1-04 | - | ○
217 | - | 35093304 | アルブミン使用人工血管 | Ⅳ | 別表第１ 第４号 | （人工血管） | 人工血管 | 1-04 | - | ○
218 | - | 35093404 | ヘパリン使用人工血管 | Ⅳ | 別表第１ 第４号 | （人工血管） | 人工血管 | 1-04 | - | ○
219 | - | 17811000 | 肺動脈用シャント | Ⅳ | 別表第１ 第２５号 | （ドレナージ用器具等） | ドレナージ用器具及びシャント用器具 | 1-25 | - | ○
220 | - | 70488000 | 大動脈用ステントグラフト | Ⅳ | 別表第１ 第３号 | （ステントグラフト） | ステントグラフト | 1-03 | - | ○
221 | - | 70489000 | 冠動脈用ステントグラフト | Ⅳ | 別表第１ 第３号 | （ステントグラフト） | ステントグラフト | 1-03 | - | ○
222 | - | 35273100 | 合成心筋パッチ | Ⅳ | 別表第１ 第５号 | （血管用パッチ） | 血管用パッチ | 1-05 | - | ○
223 | - | 35273300 | ウマ心膜パッチ | Ⅳ | - | （品目調査医療機器等） | 品目調査医療機器等 | 1-99 | - | ○
224 | - | 44279000 | 腸骨動脈用ステント | Ⅳ | 別表第１ 第１号 | （金属製ステント） | 金属製のステント | 1-01 | (2)-2 | ○
224 | - | 44279000 | 腸骨動脈用ステント | Ⅳ | 別表第１ 第２号 | （非金属製ステント） | ステント（前号に該当するものを除く。） | 1-02 | (2)-2 | ○
225 | - | 34179000 | 心血管用ステント | Ⅳ | 別表第１ 第１号 | （金属製ステント） | 金属製のステント | 1-01 | (2)-2 | ○
225 | - | 34179000 | 心血管用ステント | Ⅳ | 別表第１ 第２号 | （非金属製ステント） | ステント（前号に該当するものを除く。） | 1-02 | (2)-2 | ○
226 | - | 36035004 | 冠動脈ステント | Ⅳ | 別表第１ 第１号 | （金属製ステント） | 金属製のステント | 1-01 | (2)-2 | ○
226 | - | 36035004 | 冠動脈ステント | Ⅳ | 別表第１ 第２号 | （非金属製ステント） | ステント（前号に該当するものを除く。） | 1-02 | (2)-2 | ○
227 | - | 70491000 | 脳動脈ステント | Ⅳ | 別表第１ 第１号 | （金属製ステント） | 金属製のステント | 1-01 | (2)-2 | ○
227 | - | 70491000 | 脳動脈ステント | Ⅳ | 別表第１ 第２号 | （非金属製ステント） | ステント（前号に該当するものを除く。） | 1-02 | (2)-2 | ○
228 | - | 16077004 | 吸収性体内固定用ボルト | Ⅳ | 別表第１ 第２９号 | （体内固定器具） | 体内固定器具 | 1-29 | - | ○
229 | - | 16101004 | 吸収性体内固定用ネジ | Ⅳ | 別表第１ 第２９号 | （体内固定器具） | 体内固定器具 | 1-29 | - | ○
230 | - | 16103004 | 吸収性体内固定用ステープル | Ⅳ | 別表第１ 第２９号 | （体内固定器具） | 体内固定器具 | 1-29 | - | ○
231 | - | 32847004 | 吸収性体内固定用ナット | Ⅳ | 別表第１ 第２９号 | （体内固定器具） | 体内固定器具 | 1-29 | - | ○
232 | - | 32854004 | 吸収性体内固定用ピン | Ⅳ | 別表第１ 第２９号 | （体内固定器具） | 体内固定器具 | 1-29 | - | ○
233 | - | 70497000 | 吸収性体内固定用ボタン | Ⅳ | 別表第１ 第２９号 | （体内固定器具） | 体内固定器具 | 1-29 | - | ○
234 | - | 34170004 | 吸収性人工椎体 | Ⅳ | 別表第１ 第２９号 | （体内固定器具） | 体内固定器具 | 1-29 | - | ○
235 | - | 35241004 | 吸収性体内固定用プレート | Ⅳ | 別表第１ 第２９号 | （体内固定器具） | 体内固定器具 | 1-29 | - | ○
236 | - | 70498000 | 吸収性体内固定用タック | Ⅳ | 別表第１ 第２９号 | （体内固定器具） | 体内固定器具 | 1-29 | - | ○
237 | - | 70499000 | 吸収性体内埋植用シート | Ⅳ | 別表第１ 第２８号 | （整形外科用器具） | 整形外科用器具 | 1-28 | - | ○
238 | - | 35642004 | 吸収性体内固定システム | Ⅳ | 別表第１ 第２９号 | （体内固定器具） | 体内固定器具 | 1-29 | - | ○
239 | - | 35685004 | 吸収性体内固定用ワイヤ | Ⅳ | 別表第１ 第２９号 | （体内固定器具） | 体内固定器具 | 1-29 | - | ○
240 | - | 36174004 | 吸収性靱帯固定具 | Ⅳ | 別表第１ 第２９号 | （体内固定器具） | 体内固定器具 | 1-29 | - | ○
241 | - | 36198004 | 吸収性体内固定用ワッシャ | Ⅳ | 別表第１ 第２９号 | （体内固定器具） | 体内固定器具 | 1-29 | - | ○
242 | - | 37272004 | 吸収性脊椎内固定器具 | Ⅳ | 別表第１ 第２９号 | （体内固定器具） | 体内固定器具 | 1-29 | - | ○
243 | - | 38161004 | 吸収性脊椎ケージ | Ⅳ | 別表第１ 第２９号 | （体内固定器具） | 体内固定器具 | 1-29 | - | ○
244 | - | 70502000 | 吸収性骨固定バンド | Ⅳ | 別表第１ 第２９号 | （体内固定器具） | 体内固定器具 | 1-29 | - | ○
245 | - | 70505000 | 吸収性体内固定用ケーブル | Ⅳ | 別表第１ 第２９号 | （体内固定器具） | 体内固定器具 | 1-29 | - | ○
246 | - | 11910000 | ヒト骨移植片 | Ⅳ | - | （品目調査医療機器等） | 品目調査医療機器等 | 1-99 | - | ○
247 | - | 17756000 | コラーゲン使用人工骨 | Ⅳ | 別表第１ 第２７号 | （人工骨） | 人工骨 | 1-27 | - | ○
248 | - | 32869004 | 吸収性人工腱 | Ⅳ | 別表第１ 第２８号 | （整形外科用器具） | 整形外科用器具 | 1-28 | - | ○
249 | - | 33982004 | 吸収性骨スペーサ | Ⅳ | 別表第１ 第２８号 | （整形外科用器具） | 整形外科用器具 | 1-28 | - | ○
250 | - | 34031004 | 吸収性骨プラグ | Ⅳ | 別表第１ 第２８号 | （整形外科用器具） | 整形外科用器具 | 1-28 | - | ○
251 | - | 35671004 | 吸収性腱鞘スペーサ | Ⅳ | 別表第１ 第２８号 | （整形外科用器具） | 整形外科用器具 | 1-28 | - | ○
252 | - | 35966004 | 医薬品組合せ橈骨頭用補綴材 | Ⅳ | 省令第２条第３項第１号 | （区分非該当医療機器） | 区分非該当医療機器 | 1-00 | - | ○
253 | - | 15794000 | 強膜バックリング用器具 | Ⅳ | 別表第１ 第２９号 | （体内固定器具） | 体内固定器具 | 1-29 | - | ○
254 | - | 44041000 | 植込み型迷走神経刺激電極及びリード | Ⅳ | 別表第１ 第１３号 | （電気刺激装置用リード） | 電気刺激装置用リード | 1-13 | - | ○
255 | - | 44044000 | 植込み型心筋補助用刺激電極及びリード | Ⅳ | 別表第１ 第１３号 | （電気刺激装置用リード） | 電気刺激装置用リード | 1-13 | - | ○
256 | - | 11912100 | 人工皮膚 | Ⅳ | 別表第１ 第３４号 | （組織代用皮膚） | 組織代用皮膚 | 1-34 | - | ○
257 | - | 11912200 | コラーゲン使用人工皮膚 | Ⅳ | 別表第１ 第３４号 | （組織代用皮膚） | 組織代用皮膚 | 1-34 | - | ○
258 | - | 31744000 | 心臓内パッチ | Ⅳ | 別表第１ 第５号 | （血管用パッチ） | 血管用パッチ | 1-05 | - | ○
259 | - | 33310204 | 人工耳・鼻・喉用吸収性補綴材 | Ⅳ | 別表第１ 第２８号 | （整形外科用器具） | 整形外科用器具 | 1-28 | - | ○
260 | - | 33473204 | 体内用吸収性合成・炭素繊維補綴材 | Ⅳ | 別表第１ 第２９号 | （体内固定器具） | 体内固定器具 | 1-29 | - | ○
261 | - | 35614000 | 髄膜用補綴材 | Ⅳ | 別表第１ 第２９号 | （体内固定器具） | 体内固定器具 | 1-29 | - | ○
262 | - | 35650000 | 人工髄鞘 | Ⅳ | 別表第１ 第２８号 | （整形外科用器具） | 整形外科用器具 | 1-28 | - | ○
263 | - | 35681000 | 乳頭用補綴材 | Ⅳ | 別表第１ 第２８号 | （整形外科用器具） | 整形外科用器具 | 1-28 | - | ○
264 | - | 35945000 | 医薬品投与用植込み型避妊具 | Ⅳ | 省令第２条第３項第１号 | （区分非該当医療機器） | 区分非該当医療機器 | 1-00 | - | ○
265 | - | 36036000 | ヒト硬膜移植片 | Ⅳ | - | （品目調査医療機器等） | 品目調査医療機器等 | 1-99 | - | ○
266 | - | 36182000 | 人工心膜用補綴材 | Ⅳ | 別表第１ 第２９号 | （体内固定器具） | 体内固定器具 | 1-29 | - | ○
267 | - | 36196000 | 人工乳房 | Ⅳ | 別表第１ 第３２号 | （人工乳房） | 人工乳房 | 1-32 | - | ○
268 | - | 36197000 | ゲル充填人工乳房 | Ⅳ | 別表第１ 第３２号 | （人工乳房） | 人工乳房 | 1-32 | - | ○
269 | - | 38746000 | 異種移植片グラフト | Ⅳ | - | （品目調査医療機器等） | 品目調査医療機器等 | 1-99 | - | ○
270 | - | 70510000 | ヒト合成人工硬膜 | Ⅳ | 別表第１ 第３３号 | （人工硬膜） | 人工硬膜 | 1-33 | - | ○
271 | - | 70511000 | 合成人工硬膜 | Ⅳ | 別表第１ 第３３号 | （人工硬膜） | 人工硬膜 | 1-33 | - | ○
272 | - | 70514000 | 除細動機能付植込み型両心室ペーシングパルスジェネレータ | Ⅳ | 別表第１ 第９号 | （植込み型心臓ペースメーカ等） | 植込み型の心臓ペースメーカ及び除細動器 | 1-09 | - | ○
273 | - | 70515000 | 除細動機能なし植込み型両心室ペーシングパルスジェネレータ | Ⅳ | 別表第１ 第９号 | （植込み型心臓ペースメーカ等） | 植込み型の心臓ペースメーカ及び除細動器 | 1-09 | - | ○
274 | - | 36379100 | 補助循環装置用遠心ポンプ | Ⅳ | 別表第１ 第１１号 | （非植込み型補助人工心臓） | 補助人工心臓（前号に該当するものを除く。） | 1-11 | - | ○
275 | - | 36379209 | ヘパリン使用補助循環装置用遠心ポンプ | Ⅳ | 別表第１ 第１１号 | （非植込み型補助人工心臓） | 補助人工心臓（前号に該当するものを除く。） | 1-11 | - | ○
276 | - | 36382000 | 補助循環装置用スパイラルポンプ | Ⅳ | 別表第１ 第１０号 | （植込み型補助人工心臓） | 植込み型の補助人工心臓 | 1-10 | (1)-5 | ○
276 | - | 36382000 | 補助循環装置用スパイラルポンプ | Ⅳ | 別表第１ 第１１号 | （非植込み型補助人工心臓） | 補助人工心臓（前号に該当するものを除く。） | 1-11 | (1)-5 | ○
277 | - | 36858000 | 補助循環装置用手動クランクポンプ | Ⅳ | 別表第１ 第１１号 | （非植込み型補助人工心臓） | 補助人工心臓（前号に該当するものを除く。） | 1-11 | - | ○
278 | - | 70521100 | 単回使用遠心ポンプ | Ⅳ | 別表第１ 第７号 | （体外循環装置） | 体外循環装置 | 1-07 | - | ○
279 | - | 70521200 | ヘパリン使用単回使用遠心ポンプ | Ⅳ | 別表第１ 第７号 | （体外循環装置） | 体外循環装置 | 1-07 | - | ○
280 | - | 70522010 | 体外設置式補助人工心臓ポンプ | Ⅳ | 別表第１ 第１１号 | （非植込み型補助人工心臓） | 補助人工心臓（前号に該当するものを除く。） | 1-11 | - | ○
281 | - | 18133000 | 血管内膜型人工肺 | Ⅳ | 省令第２条第３項第１号 | （区分非該当医療機器） | 区分非該当医療機器 | 1-00 | - | ○
282 | - | 70560000 | 補助人工心臓駆動装置 | Ⅳ | 別表第１ 第１１号 | （非植込み型補助人工心臓） | 補助人工心臓（前号に該当するものを除く。） | 1-11 | - | ○
283 | - | 70522020 | 単回使用体外設置式補助人工心臓ポンプ | Ⅳ | 別表第１ 第１１号 | （非植込み型補助人工心臓） | 補助人工心臓（前号に該当するものを除く。） | 1-11 | - | ○
284 | - | 35852000 | 自動植込み型除細動器 | Ⅳ | 別表第１ 第９号 | （植込み型心臓ペースメーカ等） | 植込み型の心臓ペースメーカ及び除細動器 | 1-09 | - | ○
285 | - | 37265000 | デュアルチャンバ自動植込み型除細動器 | Ⅳ | 別表第１ 第９号 | （植込み型心臓ペースメーカ等） | 植込み型の心臓ペースメーカ及び除細動器 | 1-09 | - | ○
286 | - | 11700000 | 細動誘発器 | Ⅳ | 別表第１ 第１５号 | （非植込み型電気刺激装置） | 電気刺激装置（前号に該当するものを除く。） | 1-15 | - | ○
287 | - | 15033004 | 体内用除細動電極 | Ⅳ | 別表第１ 第１５号 | （非植込み型電気刺激装置） | 電気刺激装置（前号に該当するものを除く。） | 1-15 | - | ○
288 | - | 70585000 | 人工膵臓 | Ⅳ | 省令第２条第３項第１号 | （区分非該当医療機器） | 区分非該当医療機器 | 1-00 | - | ○
289 | - | 34941000 | 植込み型補助人工心臓システム | Ⅳ | 別表第１ 第１０号 | （植込み型補助人工心臓） | 植込み型の補助人工心臓 | 1-10 | - | ○
290 | - | 35266000 | 植込み型補助人工心臓ポンプ | Ⅳ | 別表第１ 第１０号 | （植込み型補助人工心臓） | 植込み型の補助人工心臓 | 1-10 | - | ○
291 | - | 37315000 | 植込み型補助人工心臓用電源供給ユニット | Ⅳ | 別表第１ 第１０号 | （植込み型補助人工心臓） | 植込み型の補助人工心臓 | 1-10 | - | ○
292 | - | 35369000 | 血圧頸動脈洞枝電気刺激装置 | Ⅳ | 別表第１ 第１４号 | （植込み型電気刺激装置） | 植込み型の電気刺激装置 | 1-14 | (1)-6 | ○
292 | - | 35369000 | 血圧頸動脈洞枝電気刺激装置 | Ⅳ | 別表第１ 第１５号 | （非植込み型電気刺激装置） | 電気刺激装置（前号に該当するものを除く。） | 1-15 | (1)-6 | ○
293 | - | 36222000 | 発作防止用脳電気刺激装置 | Ⅳ | 別表第１ 第１４号 | （植込み型電気刺激装置） | 植込み型の電気刺激装置 | 1-14 | (1)-6 | ○
293 | - | 36222000 | 発作防止用脳電気刺激装置 | Ⅳ | 別表第１ 第１５号 | （非植込み型電気刺激装置） | 電気刺激装置（前号に該当するものを除く。） | 1-15 | (1)-6 | ○
294 | - | 37310000 | 昏睡覚醒用迷走神経電気刺激装置 | Ⅳ | 別表第１ 第１５号 | （非植込み型電気刺激装置） | 電気刺激装置（前号に該当するものを除く。） | 1-15 | - | ○
295 | - | 37311000 | 精神療法用迷走神経電気刺激装置 | Ⅳ | 別表第１ 第１５号 | （非植込み型電気刺激装置） | 電気刺激装置（前号に該当するものを除く。） | 1-15 | - | ○
296 | - | 37856000 | 植込み型歩行用神経筋電気刺激装置 | Ⅳ | 別表第１ 第１４号 | （植込み型電気刺激装置） | 植込み型の電気刺激装置 | 1-14 | - | ○
297 | - | 70589100 | 腹膜カテーテル用吸収性カフ | Ⅳ | 別表第１ 第３０号 | （外科用手術用カフ） | 外科用手術の用に供するカフ | 1-30 | (3)-2 | ○
297 | - | 70589100 | 腹膜カテーテル用吸収性カフ | Ⅳ | 別表第１ 第３１号 | （非外科用手術用カフ） | カフ（前号に該当するものを除く。） | 1-31 | (3)-2 | ○
298 | - | 70589200 | コラーゲン使用腹膜カテーテル用吸収性カフ | Ⅳ | 別表第１ 第３０号 | （外科用手術用カフ） | 外科用手術の用に供するカフ | 1-30 | (3)-2 | ○
298 | - | 70589200 | コラーゲン使用腹膜カテーテル用吸収性カフ | Ⅳ | 別表第１ 第３１号 | （非外科用手術用カフ） | カフ（前号に該当するものを除く。） | 1-31 | (3)-2 | ○
299 | - | 34210000 | 抗発作用迷走神経電気刺激装置 | Ⅳ | 別表第１ 第１５号 | （非植込み型電気刺激装置） | 電気刺激装置（前号に該当するものを除く。） | 1-15 | - | ○
300 | - | 35641000 | 排尿・排便用神経筋電気刺激装置 | Ⅳ | 別表第１ 第１５号 | （非植込み型電気刺激装置） | 電気刺激装置（前号に該当するものを除く。） | 1-15 | - | ○
301 | - | 36007000 | 除痛用電気刺激装置 | Ⅳ | 別表第１ 第１５号 | （非植込み型電気刺激装置） | 電気刺激装置（前号に該当するものを除く。） | 1-15 | - | ○
302 | - | 36175000 | 植込み型失禁用神経筋電気刺激装置 | Ⅳ | 別表第１ 第１４号 | （植込み型電気刺激装置） | 植込み型の電気刺激装置 | 1-14 | - | ○
303 | - | 37307000 | 振せん用脳電気刺激装置 | Ⅳ | 別表第１ 第１４号 | （植込み型電気刺激装置） | 植込み型の電気刺激装置 | 1-14 | (1)-6 | ○
303 | - | 37307000 | 振せん用脳電気刺激装置 | Ⅳ | 別表第１ 第１５号 | （非植込み型電気刺激装置） | 電気刺激装置（前号に該当するものを除く。） | 1-15 | (1)-6 | ○
304 | - | 70599000 | 植込み型排尿・排便機能制御用スティミュレータ | Ⅳ | 別表第１ 第１４号 | （植込み型電気刺激装置） | 植込み型の電気刺激装置 | 1-14 | - | ○
305 | - | 70600000 | 植込み型疼痛緩和用スティミュレータ | Ⅳ | 別表第１ 第１４号 | （植込み型電気刺激装置） | 植込み型の電気刺激装置 | 1-14 | - | ○
306 | - | 18111000 | ペースメーカ・除細動器リード抜去キット | Ⅳ | 省令第２条第３項第１号 | （区分非該当医療機器） | 区分非該当医療機器 | 1-00 | - | ○
307 | - | 38300004 | 中心循環系アフターローディング式ブラキセラピー装置 | Ⅳ | 別表第１ 第１２号 | （放射性同位元素治療装置等） | 放射性同位元素治療装置及び密封線源 | 1-12 | - | ○
308 | - | 38299004 | 中心循環系手動式放射線ブラキセラピー装置 | Ⅳ | 別表第１ 第１２号 | （放射性同位元素治療装置等） | 放射性同位元素治療装置及び密封線源 | 1-12 | - | ○
309 | - | 38302004 | 中心循環系アフターローディング式ブラキセラピー装置用放射線源 | Ⅳ | 別表第１ 第１２号 | （放射性同位元素治療装置等） | 放射性同位元素治療装置及び密封線源 | 1-12 | - | -
310 | - | 38303004 | 中心循環系永久刺入向け手動式ブラキセラピー装置用放射線源 | Ⅳ | 別表第１ 第１２号 | （放射性同位元素治療装置等） | 放射性同位元素治療装置及び密封線源 | 1-12 | - | -
311 | - | 38304004 | 中心循環系一時留置向け手動式ブラキセラピー装置用放射線源 | Ⅳ | 別表第１ 第１２号 | （放射性同位元素治療装置等） | 放射性同位元素治療装置及び密封線源 | 1-12 | - | -
312 | - | 38412000 | 脳用手動式ブラキセラピー装置アプリケータ | Ⅳ | 別表第１ 第１２号 | （放射性同位元素治療装置等） | 放射性同位元素治療装置及び密封線源 | 1-12 | - | -
313 | - | 38413000 | 脳用アフターローディング式ブラキセラピー装置アプリケータ | Ⅳ | 別表第１ 第１２号 | （放射性同位元素治療装置等） | 放射性同位元素治療装置及び密封線源 | 1-12 | - | -
314 | - | 38432000 | 血管用手動式ブラキセラピー装置アプリケータ | Ⅳ | 別表第１ 第１２号 | （放射性同位元素治療装置等） | 放射性同位元素治療装置及び密封線源 | 1-12 | - | -
315 | - | 38433000 | 血管用アフターローディング式ブラキセラピー装置アプリケータ | Ⅳ | 別表第１ 第１２号 | （放射性同位元素治療装置等） | 放射性同位元素治療装置及び密封線源 | 1-12 | - | -
316 | - | 38435004 | 中心循環系汎用手動式ブラキセラピー装置アプリケータ | Ⅳ | 別表第１ 第１２号 | （放射性同位元素治療装置等） | 放射性同位元素治療装置及び密封線源 | 1-12 | - | -
317 | - | 38436004 | 中心循環系汎用アフターローディング式ブラキセラピー装置アプリケータ | Ⅳ | 別表第１ 第１２号 | （放射性同位元素治療装置等） | 放射性同位元素治療装置及び密封線源 | 1-12 | - | -
318 | - | 35653000 | 脳無痛法用電気刺激装置 | Ⅳ | 別表第１ 第１５号 | （非植込み型電気刺激装置） | 電気刺激装置（前号に該当するものを除く。） | 1-15 | - | ○
319 | - | 70615000 | 植込み型骨電気刺激癒合推進装置 | Ⅳ | 別表第１ 第１４号 | （植込み型電気刺激装置） | 植込み型の電気刺激装置 | 1-14 | - | -
320 | - | 35652000 | 横隔神経電気刺激装置 | Ⅳ | 別表第１ 第１５号 | （非植込み型電気刺激装置） | 電気刺激装置（前号に該当するものを除く。） | 1-15 | - | -
321 | - | 38474000 | 植込み型末梢神経無痛法用電気刺激装置 | Ⅳ | 別表第１ 第１４号 | （植込み型電気刺激装置） | 植込み型の電気刺激装置 | 1-14 | - | -
322 | - | 44404000 | 開頭手術用ドリル | Ⅳ | 別表第１ 第２８号 | （整形外科用器具） | 整形外科用器具 | 1-28 | - | -
323 | - | 42981000 | 開頭手術用ドリルアタッチメント | Ⅳ | 別表第１ 第２８号 | （整形外科用器具） | 整形外科用器具 | 1-28 | - | -
324 | - | 34006004 | 吸収性歯科用骨再建インプラント材 | Ⅳ | 別表第１ 第３８号 | （歯科治療用材料） | 歯科治療用材料 | 1-38 | - | ○
325 | - | 70937000 | 心内膜心筋用生検鉗子 | Ⅳ | 別表第１ 第２２号 | （非能動機能有カテーテル） | 非能動機能を有するカテーテル | 1-22 | (1)-1 | -
325 | - | 70937000 | 心内膜心筋用生検鉗子 | Ⅳ | 別表第１ 第２３号 | （一般カテーテル） | カテーテル（前二号に該当するものを除く。） | 1-23 | (1)-1 | -
326 | - | 70957000 | 脊椎手術用注入器 | Ⅳ | 省令第２条第３項第１号 | （区分非該当医療機器） | 区分非該当医療機器 | 1-00 | - | -
1066 | - | 45851000 | 頸動脈用ステント | Ⅳ | 別表第１ 第１号 | （金属製ステント） | 金属製のステント | 1-01 | (2)-2 | ○
1066 | - | 45851000 | 頸動脈用ステント | Ⅳ | 別表第１ 第２号 | （非金属製ステント） | ステント（前号に該当するものを除く。） | 1-02 | (2)-2 | ○
1067 | - | 44841004 | 中心循環系塞栓捕捉用カテーテル | Ⅳ | 別表第１ 第２２号 | （非能動機能有カテーテル） | 非能動機能を有するカテーテル | 1-22 | (1)-1 | ○
1067 | - | 44841004 | 中心循環系塞栓捕捉用カテーテル | Ⅳ | 別表第１ 第２３号 | （一般カテーテル） | カテーテル（前二号に該当するものを除く。） | 1-23 | (1)-1 | ○
1069 | - | 71030000 | 植込み型心電用データレコーダ | Ⅳ | 別表第１ 第９号 | （植込み型心臓ペースメーカ等） | 植込み型の心臓ペースメーカ及び除細動器 | 1-09 | - | ○
1072 | - | 46916000 | 血管狭窄部貫通用カテーテル | Ⅳ | 別表第１ 第２２号 | （非能動機能有カテーテル） | 非能動機能を有するカテーテル | 1-22 | (1)-1 | ○
1072 | - | 46916000 | 血管狭窄部貫通用カテーテル | Ⅳ | 別表第１ 第２３号 | （一般カテーテル） | カテーテル（前二号に該当するものを除く。） | 1-23 | (1)-1 | ○
1079 | - | 46850004 | 振動式末梢血管貫通用カテーテルシステム | Ⅳ | 別表第１ 第２１号 | （能動機能有カテーテル） | 能動機能を有するカテーテル | 1-21 | (1)-1 | ○
1079 | - | 46850004 | 振動式末梢血管貫通用カテーテルシステム | Ⅳ | 別表第１ 第２２号 | （非能動機能有カテーテル） | 非能動機能を有するカテーテル | 1-22 | (1)-1 | ○
1079 | - | 46850004 | 振動式末梢血管貫通用カテーテルシステム | Ⅳ | 別表第１ 第２３号 | （一般カテーテル） | カテーテル（前二号に該当するものを除く。） | 1-23 | (1)-1 | ○
1083 | - | 35273404 | ウシ心膜パッチ | Ⅳ | - | （品目調査医療機器等） | 品目調査医療機器等 | 1-99 | - | ○
1086 | - | 31744024 | 中心循環系非吸収性局所止血材 | Ⅳ | 別表第１ 第３７号 | （止血材） | 止血材 | 1-37 | - | ○
1087 | - | 70500004 | 吸収性頭蓋骨固定用クランプ | Ⅳ | 別表第１ 第２９号 | （体内固定器具） | 体内固定器具 | 1-29 | - | ○
1088 | - | 46919004 | 薬剤溶出型大腿動脈用ステント | Ⅳ | 別表第１ 第１号 | （金属製ステント） | 金属製のステント | 1-01 | (2)-2 | ○
1088 | - | 46919004 | 薬剤溶出型大腿動脈用ステント | Ⅳ | 別表第１ 第２号 | （非金属製ステント） | ステント（前号に該当するものを除く。） | 1-02 | (2)-2 | ○
1089 | - | 44710004 | 中心静脈留置型経皮的体温調節装置システム | Ⅳ | 別表第１ 第２１号 | （能動機能有カテーテル） | 能動機能を有するカテーテル | 1-21 | (1)-1 | ○
1089 | - | 44710004 | 中心静脈留置型経皮的体温調節装置システム | Ⅳ | 別表第１ 第２２号 | （非能動機能有カテーテル） | 非能動機能を有するカテーテル | 1-22 | (1)-1 | ○
1089 | - | 44710004 | 中心静脈留置型経皮的体温調節装置システム | Ⅳ | 別表第１ 第２３号 | （一般カテーテル） | カテーテル（前二号に該当するものを除く。） | 1-23 | (1)-1 | ○
1090 | - | 71032000 | 神経内視鏡用バルーンカテーテル | Ⅳ | 別表第１ 第２２号 | （非能動機能有カテーテル） | 非能動機能を有するカテーテル | 1-22 | (1)-1 | ○
1090 | - | 71032000 | 神経内視鏡用バルーンカテーテル | Ⅳ | 別表第１ 第２３号 | （一般カテーテル） | カテーテル（前二号に該当するものを除く。） | 1-23 | (1)-1 | ○
1093 | - | 46422014 | ウシ由来弁付人工血管 | Ⅳ | - | （品目調査医療機器等） | 品目調査医療機器等 | 1-99 | - | ○
1094 | - | 17846124 | 冠動脈カテーテル交換用カテーテル | Ⅳ | 別表第１ 第２１号 | （能動機能有カテーテル） | 能動機能を有するカテーテル | 1-21 | (1)-1 | ○
1094 | - | 17846124 | 冠動脈カテーテル交換用カテーテル | Ⅳ | 別表第１ 第２２号 | （非能動機能有カテーテル） | 非能動機能を有するカテーテル | 1-22 | (1)-1 | ○
1094 | - | 17846124 | 冠動脈カテーテル交換用カテーテル | Ⅳ | 別表第１ 第２３号 | （一般カテーテル） | カテーテル（前二号に該当するものを除く。） | 1-23 | (1)-1 | ○
1095 | - | 47733104 | 中心循環系動静脈カニューレ | Ⅳ | 別表第１ 第７号 | （体外循環装置） | 体外循環装置 | 1-07 | (1)-3 | ○
1095 | - | 47733104 | 中心循環系動静脈カニューレ | Ⅳ | 別表第１ 第２３号 | （一般カテーテル） | カテーテル（前二号に該当するものを除く。） | 1-23 | (1)-3 | ○
1098 | - | 71034004 | コラーゲン使用吸収性神経再生誘導材 | Ⅳ | 省令第２条第３項第１号 | （区分非該当医療機器） | 区分非該当医療機器 | 1-00 | - | ○
1099 | - | 60245004 | 経カテーテルウシ心のう膜弁 | Ⅳ | - | （品目調査医療機器等） | 品目調査医療機器等 | 1-99 | - | ○
1101 | - | 47733204 | ヘパリン使用中心循環系動静脈カニューレ | Ⅳ | 別表第１ 第７号 | （体外循環装置） | 体外循環装置 | 1-07 | (1)-3 | ○
1101 | - | 47733204 | ヘパリン使用中心循環系動静脈カニューレ | Ⅳ | 別表第１ 第２３号 | （一般カテーテル） | カテーテル（前二号に該当するものを除く。） | 1-23 | (1)-3 | ○
1102 | - | 35895324 | ヒトトロンビン含有ゼラチン使用吸収性局所止血材 | Ⅳ | 別表第１ 第３７号 | （止血材） | 止血材 | 1-37 | - | ○
1103 | - | 35591404 | ウマ心のう膜弁 | Ⅳ | - | （品目調査医療機器等） | 品目調査医療機器等 | 1-99 | - | ○
1107 | - | 60245114 | 経カテーテルブタ心のう膜弁 | Ⅳ | - | （品目調査医療機器等） | 品目調査医療機器等 | 1-99 | - | ○ | 2015-03-25
1116 | - | 35649004 | 心臓組織用クリップ | Ⅳ | 別表第１ 第１８号 | （金属製クリップ等） | 金属製のクリップ及び吻合連結器 | 1-18 | (2)-1 | - | 2015-11-13
1116 | - | 35649004 | 心臓組織用クリップ | Ⅳ | 別表第１ 第１９号 | （非金属製クリップ等） | クリップ及び吻合連結器（前号に該当するものを除く。） | 1-19 | (2)-1 | - | 2015-11-13
1118 | - | 47932014 | ヘパリン使用中心循環系ステントグラフト | Ⅳ | 別表第１ 第３号 | （ステントグラフト） | ステントグラフト | 1-03 | - | ○ | 2016-02-12
1121 | - | 60784004 | 心臓用電気手術ユニット | Ⅳ | 別表第１ 第２１号 | （能動機能有カテーテル） | 能動機能を有するカテーテル | 1-21 | (1)-1 | ○ | 2016-03-25
1121 | - | 60784004 | 心臓用電気手術ユニット | Ⅳ | 別表第１ 第２２号 | （非能動機能有カテーテル） | 非能動機能を有するカテーテル | 1-22 | (1)-1 | ○ | 2016-03-25
1121 | - | 60784004 | 心臓用電気手術ユニット | Ⅳ | 別表第１ 第２３号 | （一般カテーテル） | カテーテル（前二号に該当するものを除く。） | 1-23 | (1)-1 | ○ | 2016-03-25
1122 | - | 60721004 | 心臓用冷凍手術ユニット | Ⅳ | 別表第１ 第２１号 | （能動機能有カテーテル） | 能動機能を有するカテーテル | 1-21 | (1)-1 | ○ | 2016-03-25
1122 | - | 60721004 | 心臓用冷凍手術ユニット | Ⅳ | 別表第１ 第２２号 | （非能動機能有カテーテル） | 非能動機能を有するカテーテル | 1-22 | (1)-1 | ○ | 2016-03-25
1122 | - | 60721004 | 心臓用冷凍手術ユニット | Ⅳ | 別表第１ 第２３号 | （一般カテーテル） | カテーテル（前二号に該当するものを除く。） | 1-23 | (1)-1 | ○ | 2016-03-25
1126 | - | 56732004 | 循環補助用心内留置型ポンプカテーテル | Ⅳ | 別表第１ 第７号 | （体外循環装置） | 体外循環装置 | 1-07 | (1)-3 | ○ | 2016-07-28
1126 | - | 56732004 | 循環補助用心内留置型ポンプカテーテル | Ⅳ | 別表第１ 第２３号 | （一般カテーテル） | カテーテル（前二号に該当するものを除く。） | 1-23 | (1)-3 | ○ | 2016-07-28
1128 | - | 61535004 | 吸収性冠動脈ステント | Ⅳ | 別表第１ 第１号 | （金属製ステント） | 金属製のステント | 1-01 | (2)-2 | ○ | 2016-10-19
1128 | - | 61535004 | 吸収性冠動脈ステント | Ⅳ | 別表第１ 第２号 | （非金属製ステント） | ステント（前号に該当するものを除く。） | 1-02 | (2)-2 | ○ | 2016-10-19
1129 | - | 17846134 | 肺動脈カテーテル交換用カテーテル | Ⅳ | 別表第１ 第２１号 | （能動機能有カテーテル） | 能動機能を有するカテーテル | 1-21 | (1)-1 | ○ | 2016-10-19
1129 | - | 17846134 | 肺動脈カテーテル交換用カテーテル | Ⅳ | 別表第１ 第２２号 | （非能動機能有カテーテル） | 非能動機能を有するカテーテル | 1-22 | (1)-1 | ○ | 2016-10-19
1129 | - | 17846134 | 肺動脈カテーテル交換用カテーテル | Ⅳ | 別表第１ 第２３号 | （一般カテーテル） | カテーテル（前二号に該当するものを除く。） | 1-23 | (1)-1 | ○ | 2016-10-19
1130 | - | 57888003 | 集束超音波治療器 | Ⅲ | 省令第2条第3項第1号 | 区分非該当医療機器 | 区分なし（製品群非該当一般的名称調査医療機器） | 2-X-00 | - |  | 2016-12-15
1131 | - | 60789004 | 植込み型リードレス心臓ペースメーカ | Ⅳ | 別表第1 第9号 | 植込み型心臓ペースメーカ等 | 植込み型の心臓ペースメーカ及び除細動器 | 1-09 | - |  | 2017-02-14
1132 | - | 70435013 | 縫合部補強材 | Ⅲ | 別表第2 非能動な埋植医療機器第4号 | 軟組織機能代替 | 軟組織の機能を代替する非能動な埋植医療機器 | 2-B-04 | - |  | 2017-02-14
1133 | - | 36891000 | ハロタン用麻酔薬気化器 | Ⅲ | 別表第2 一般の能動な医療機器第2号 | 呼吸器用 | 呼吸器用の能動な医療機器（酸素療法用の高圧チャンバー及び吸入麻酔用の機器を含む。） | 2-E-02 | - |  | 2017-03-31
1134 | - | 36984000 | メトキシフルラン用麻酔薬気化器 | Ⅲ | 別表第2 一般の能動な医療機器第2号 | 呼吸器用 | 呼吸器用の能動な医療機器（酸素療法用の高圧チャンバー及び吸入麻酔用の機器を含む。） | 2-E-02 | - |  | 2017-03-31
1135 | - | 60424004 | 放射線治療用吸収性組織スペーサ | Ⅳ | 別表第1 第28号 | 整形外科用器具 | 整形外科用器具 | 1-28 | - |  | 2017-05-26
1136 |  | 61124003 | 経頭蓋治療用磁気刺激装置 | Ⅲ | 別表第2 一般の能動な医療機器第3号 | 刺激・抑制用 | 刺激又は抑制の用に供する能動な医療機器 | 2-E-03 | - |  | 2017-09-29
1137 |  | 71056003 | 心臓・中心循環系用カテーテル操作装置 | Ⅲ | 別表第2 一般の能動な医療機器第4号 | 外科用 | 外科の用に供する能動な医療機器 | 2-E-04 | - |  | 2017-09-29
1138 |  | 71057003 | 甲状軟骨固定用器具 | Ⅲ | 別表第2 非能動な埋植医療機器第2号 | 整形外科用 | 整形外科の用に供する非能動な埋植医療機器 | 2-B-02 | - |  | 2017-09-29
1139 |  | 56280004 | 経皮的僧帽弁接合不全修復システム | Ⅳ | 省令第2条第3項第1号 |  | 区分なし（一般的名称単位とする） | 1-00 | - |  | 2017-10-26
1140 |  | 62611003 | 膵臓用瘻孔形成補綴材 | Ⅲ | 別表第2 一般の非能動な非埋植医療機器第6号 | 非能動器具 | 非能動な器具 | 2-A-06 | - |  | 2017-10-26
1141 |  | 71058003 | 生殖細胞系列遺伝子変異解析プログラム（抗悪性腫瘍薬適応判定用） | Ⅲ | 別表第2 一般の能動な医療機器第14号 | プログラム | プログラム | 2-E-14 | - |  | 2017-10-26
1142 |  | 71059003 | 体細胞遺伝子変異解析システム（抗悪性腫瘍薬適応判定用） | Ⅲ | 省令第2条第3項第1号 | 区分非該当医療機器 | 区分なし（製品群非該当一般的名称調査医療機器） | 2-X-00 | - |  | 2018-01-09
1143 |  | 71062004 | 植込み医療機器用吸収性スペーサ | Ⅳ | 別表第1 第28号 | 整形外科用器具 | 整形外科用器具 | 1-28 | - |  | 2018-03-13
1144 |  | 40887023 | 放射線治療情報照合プログラム | Ⅲ | 別表第2 一般の能動な医療機器第14号 | プログラム | プログラム | 2-E-14 | - |  | 2018-03-13
1145 |  | 60360004 | 舌下神経電気刺激装置 | Ⅳ | 別表第1 第14号 | 植込み型電気刺激装置 | 植込み型の電気刺激装置 | 1-14 | - |  | 2018-06-04
1146 |  | 62111003 | 角膜曲率変動測定計 | Ⅲ | 別表第2 一般の能動な医療機器第5号 | 眼科用 | 眼科の用に供する能動な医療機器 | 2-E-05 | - |  | 2018-08-08
1147 |  | 47257004 | ヒト脱灰骨基質使用吸収性骨再生用材料 | Ⅳ | - | 品目調査医療機器等 | 品目調査医療機器等 | 1-99 | - |  | 2018-08-08
1148 |  | 47501003 | 脂肪組織分離キット | Ⅲ | 別表第2 一般の非能動な非埋植医療機器第2号 | 注射・点滴・輸血・透析用 | 注射、点滴、輸血及び透析の用に供する非能動な非埋植医療機器 | 2-A-02 | - |  | 2018-10-19
1149 |  | 60943013 | 遺伝子変異解析セット（がんゲノムプロファイリング検査用） | Ⅲ | 省令第2条第3項第1号 | 区分非該当医療機器 | 区分なし（製品群非該当一般的名称調査医療機器） | 2-X-00 | - |  | 2018-10-19
1150 |  | 58882003 | 植込み型前立腺組織牽引システム | Ⅲ | 別表第2 非能動な埋植医療機器第4号 | 軟組織機能代替 | 軟組織の機能を代替する非能動な埋植医療機器 | 2-B-04 | - |  | 2018-10-19
1151 |  | 71065003 | 歯科矯正用固定器具 | Ⅲ | 別表第2 専ら歯科の用に供する非能動な医療機器第3号 | 歯科用埋植 | 歯科の用に供する非能動な埋植医療機器 | 2-D-03 | - |  | 2018-10-19
1152 |  | 47406003 | 腹部開放創用ドレッシングキット | Ⅲ | 別表第2 創傷手当の用に供する医療機器第3号 | その他 | その他創傷手当の用に供する医療機器 | 2-C-03 | - |  | 2018-10-19
1153 |  | 60943023 | 遺伝子変異解析プログラム（がんゲノムプロファイリング検査用） | Ⅲ | 別表第2 一般の能動な医療機器第14号 | プログラム | プログラム | 2-E-14 | - |  | 2018-10-19
1154 |  | 71066003 | 疾患鑑別用内視鏡画像診断支援プログラム | Ⅲ | 別表第2 一般の能動な医療機器第14号 | プログラム | プログラム | 2-E-14 | - |  | 2018-10-19
1155 |  | 70159013 | 体細胞遺伝子変異解析プログラム（抗悪性腫瘍薬適応判定用） | Ⅲ | 別表第2 一般の能動な医療機器第14号 | プログラム | プログラム | 2-E-14 | - |  | 2018-12-27
1156 |  | 45418004 | 心臓内補綴材 | Ⅳ | 別表第1 第29号 | 体内固定器具 | 体内固定器具 | 1-29 | - |  | 2019-02-06
1157 |  | 45829004 | コラーゲン使用吸収性人工硬膜 | Ⅳ | 別表第1 第33号 | 人工硬膜 | 人工硬膜 | 1-33 | - |  | 2019-02-06
1158 |  | 47826004 | マウス抗体使用冠動脈ステント | Ⅳ | 別表第1 第1号 | 金属製ステント | 金属製のステント | 1-01 | (2)-2 |  | 2019-04-04
[5 empty] | 別表第1 第2号 | 非金属性ステント | ステント | 1-02 | (2)-2 |  | 2019-04-04
1159 |  | 60943033 | 遺伝子変異解析システム（がんゲノムプロファイリング検査用） | Ⅲ | 省令第2条第3項第1号 | 区分非該当医療機器 | 区分なし（一般的名称単位とする） | 2-X-00 | - |  | 2019-04-04
1160 |  | 71068004 | 医薬品投与用長期的使用胃瘻チューブ | Ⅳ | 省令第2条第3項第1号 | 区分非該当医療機器 | 区分なし（一般的名称単位とする） | 1-00 | - |  | 2019-04-04
1161 |  | 13215013 | 医薬品経腸投与ポンプ | Ⅲ | 別表第2 一般の能動な医療機器第1号 | 呼吸器用 | 体外循環、点滴又は血液フェレーシスの用に供する能動な医療機器 | 2-E-01 | - |  | 2019-04-04
1162 |  | 71070004 | 大静脈用ステント | Ⅳ | 別表第1 第1号 | 金属製ステント | 金属製のステント | 1-01 | (2)-2 |  | 令和元年5月23日
[5 empty] | 別表第1 第2号 | 非金属製ステント | ステント | 1-02 | (2)-2 |  | 令和元年5月23日
1163 |  | 46359004 | 再製造心臓用カテーテル型電極 | Ⅳ | - | 品目調査医療機器等 | 告示指定品目（品目ごと単位とする） | 1-99 | - |  | 令和元年5月23日
1164 |  | 71058013 | 生殖細胞系列遺伝子変異解析プログラム（罹患リスク判定用） | Ⅲ | 別表第2 一般の能動な医療機器第14号 | プログラム | プログラム | 2-E-14 | - |  | 令和元年11月12日
1165 |  | 71077003 | ホウ素中性子捕捉療法用中性子照射装置 | Ⅲ | 別表第2 放射線治療又は温熱治療の用に供する医療機器第1号 | 電離放射線利用能動 | 放射線治療又は温熱治療の用に供する電離放射線を利用する能動な医療機器 | 2-H-01 | - |  | 2019-12-27
1166 |  | 71078003 | ホウ素中性子捕捉療法用治療計画プログラム | Ⅲ | 別表第2 一般の能動な医療機器第14号 | プログラム | プログラム |  | - |  | 2019-12-27
1167 |  | 71059023 | 体細胞遺伝子変異解析セット（抗悪性腫瘍薬適応判定用） | Ⅲ | 省令第2条第3項第1号 | 区分非該当医療機器 | 区分なし（製品群非該当一般的名称調査医療機器） | 2-X-00 | - |  | 2020-03-12
1168 |  | 71081003 | マラリア診断装置 | Ⅲ | 省令第2条第3項第1号 |  | 区分なし（一般的名称単位とする） | 2-X-00 | - |  | 2020-03-12
1169 |  | 71082003 | マイクロ波メス用能動器具 | Ⅲ | 別表第2 一般の能動な医療機器第4号 | 外科用 | 外科の用に供する能動な医療機器 | 2-E-04 | - |  | 2020-03-12
1170 |  | 36170033 | エルビウム・クロミウム・ＹＳＧＧレーザ | Ⅲ | 別表第2 放射線治療又は温熱治療の用に供する医療機器第2号 | 非電離放射線利用能動 | 放射線治療又は温熱治療の用に供する非電離放射線を利用する能動な医療機器 | 2-H-02 | (5)-1 |  | 2020-03-12
|  | 36170033 | エルビウム・クロミウム・ＹＳＧＧレーザ | Ⅲ | 別表第2 一般の能動な医療機器第4号 | 外科用 | 外科の用に供する能動な医療機器 | 2-E-04 | (5)-1 |  | 2020-03-12
1171 |  | 71083003 | 耳管用補綴材 | Ⅲ | 別表第2 非能動な埋植医療機器第4号 | 軟組織機能代替 | 軟組織の機能を代替する非能動な埋植医療機器 | 2-B-04 | - |  | 2020-03-12
1172 |  | 70524304 | ヘパリン使用経皮的心肺補助システム | Ⅳ | 別表第1 第7号 | 体外循環装置 | 体外循環装置 | 1-07 | - |  | 2020-06-01
1173 |  | 47932114 | 中心循環系ステントグラフト | Ⅳ | 別表第1 第3号 | ステントグラフト | ステントグラフト | 1-03 | - |  | 2020-07-20
1174 |  | 45061004 | 吸収性植込み型縫合糸固定用具 | Ⅳ | 別表第1 第29号 | 体内固定器具 | 体内固定器具 | 1-29 | - |  | 2020-07-20
1175 |  | 47021003 | 椎体用支持材料 | Ⅲ | 別表第2 非能動な埋植医療機器第2号 | 整形外科用 | 整形外科の用に供する非能動な埋植医療機器 | 2-B-02 | - |  | 2020-09-18
1176 |  | 38470013 | 解析機能付きセントラルモニタ用プログラム | Ⅲ | - | 品目調査医療機器等 | 品目調査医療機器等 | 1-99 | - |  | 2020-09-18
1177 |  | 46912003 | 体外フォトフェレーシス装置 | Ⅲ | 別表第2 一般の能動な医療機器第1号 | 体外循環用等 | 体外循環、点滴又は血液フェレーシスの用に供する能動な医療機器 | 2-E-01 | - |  | 2020-12-07
1178 |  | 61353004 | 人工心臓弁結さつ器 | Ⅳ | 省令第2条第3項第1号 | 区分非該当医療機器 | 区分なし（一般的名称単位とする） | 2-X-00 | - |  | 2020-12-07
1179 |  | 36170043 | チタンサファイアレーザ | Ⅲ | 別表第2 放射線治療又は温熱治療の用に供する医療機器第2号 | 非電離放射線利用能動 | 放射線治療又は温熱治療の用に供する非電離放射線を利用する能動な医療機器 | 2-H-02 | (5)-1 |  | 2020-12-07
[5 empty] | 別表第2 一般の能動な医療機器第4号 | 外科用 | 外科の用に供する能動な医療機器 | 2-E-04 | (5)-1 |  | 2020-12-07
1180 |  | 61875004 | 経中隔用能動型穿刺器具 | Ⅳ | 別表第1 第21号 | 能動機能有カテーテル | 能動機能を有するカテーテル | 1-21 | (1)-1 |  | 2020-12-07
[5 empty] | 別表第1 第22号 | 非能動機能有カテーテル | 非能動機能を有するカテーテル | 1-22 | (1)-1 |  | 2020-12-07
[5 empty] | 別表第1 第23号 | 一般カテーテル | カテーテル | 1-23 | (1)-1 |  | 2020-12-07
1181 |  | 71089003 | 単回使用視力補正用色付薬剤含有コンタクトレンズ | Ⅲ | 別表第２ 一般の非能動な非埋植医療機器の項 第５号 | 眼科用 | 眼科の用に供する非能動な非埋植医療機器 | 2-A-05 | - |  | 2020-12-07
1182 |  | 71090003 | 単回使用視力補正用薬剤含有コンタクトレンズ | Ⅲ | 別表第２ 一般の非能動な非埋植医療機器の項 第５号 | 眼科用 | 眼科の用に供する非能動な非埋植医療機器 | 2-A-05 | - |  | 2020-12-07
1183 |  | 57981003 | 単回使用ガス式肺人工蘇生器 | Ⅲ | 別表第2 一般の非能動な非埋植医療機器第1号 | 麻酔・救急・集中治療用 | 麻酔、救急及び集中治療の用に供する非能動な非埋植医療機器 | 2-A-01 | - |  | 2021-05-14
1184 |  | 45419004 | 心臓用補綴材留置用デリバリーシステム | Ⅳ | 別表第1 第22号 | 非能動機能有カテーテル | 非能動機能を有するカテーテル | 1-22 | (1)-1 |  | 2021-05-14
[5 empty] | 別表第1 第23号 | 一般カテーテル | カテーテル | 1-23 | (1)-1 |  | 2021-05-14
1185 |  | 65105004 | ヒト羊膜使用組織治癒促進用材料 | Ⅳ | - | (品目調査医療機器等) | 品目調査医療機器等 | 1-99 | - |  | 2021-05-14
- | - | ｘｘｘｘｘｘｘｘ | 新一般的名称 | - | - | （製品群該当性未決定医療機器） | 製品群該当性未決定医療機器 | - | - | ○
Note on H2449: 作成者: （特定高度管理医療機器に該当する構成部品を含み、クラスⅣ医療機器として承認申請されたものに限る。）
Note on H2451: 作成者: （特定高度管理医療機器に該当する構成部品を含み、クラスⅣ医療機器として承認申請されたものに限る。）